## тек рем
Перечень объектов ремонта на 2011 года (плановый текущий ремонт).
№ п/п | Адрес объекта | Виды работ | Объем работ, м2/п.м./шт.
1 | Авангардная, 10 | замер сопротивления изоляции | 1
2 | Авангардная, 10 | Замена п/сушителя | 3
3 | Авангардная, 10 | Ремонт стояков ц/о | 102
4 | Авангардная, 11 | замер сопротивления изоляции | 1
5 | Авангардная, 11 | Утепление стен | 30
6 | Авангардная, 11 | Ремонт рустов | 12
7 | Авангардная, 11 | замена тормозных катушек | 1
8 | Авангардная, 12 | Ремонт стояков ГВС с полотенц. | 135.5
9 | Авангардная, 12 | замена тормозных катушек | 1
10 | Авангардная, 14 | Утепление стен | 16
11 | Авангардная, 14 | ремонт ступеней входа и хола 1 эт.
12 | Авангардная, 14 | установка металл. двери в подвал
13 | Авангардная, 14 | замена тормозных катушек | 1
14 | Авангардная, 14 | установка забора | 40
15 | Авангардная, 16 | Ремонт стояков ХВС | 138
16 | Авангардная, 16 | Утепление стен | 20
17 | Авангардная, 16 | Ремонт стояков ГВС | 95
18 | Авангардная, 18 | Электрика:Ремонт системы электроснабжения
19 | Авангардная, 20 | Ремонт рустов | 63
20 | Авангардная, 20 | Утепление стен | 14.5
21 | Авангардная, 22 | Ремонт стояков ХВС | 70
22 | Авангардная, 22 | Ремонт стояков ГВС | 100
23 | Авангардная, 6 | Ремонт стояков ГВС | 42
24 | Авангардная, 7 | Ремонт стояков ГВС | 60
25 | Авангардная, 7 | Замена кармана мусоропровода | 1
26 | Авангардная, 7 | Утепление стен | 80
27 | Авангардная, 8 | замер сопротивления изоляции | 1
28 | Авангардная, 8 | Ремонт рустов | 400
29 | Авангардная, 8 | замена тормозных катушек | 2
30 | Авангардная, 8А | Ремонт ограждения | 5.5
31 | Авангардная, 9 | Ремонт стояков ГВС | 70
32 | Айвазовского 10 | ремонт стояков ХВС
33 | Айвазовского, 6 | Ремонт выпуска системы водоотведения | 8
34 | Айвазовского, 8 | Ремонт стояков ХВС | 6
35 | Айвазовского, 9 | ремонт стояков ХВС
36 | Акимова, 10 | Ремонт лежака системы водоотведения | 40
37 | Акимова, 10 | Ремонт рустов | 160
38 | Акимова, 11 | Декоративный ремонт подъездов | 1
39 | Акимова, 13 | Утепление стен | 40.5
40 | Акимова, 13 | Ремонт цоколя | 200
41 | Акимова, 13 | Ремонт отмостки | 192
42 | Акимова, 13 | Ремонт лифтового оборудования | 3
43 | Акимова, 14 | Утепление стен | 36
44 | Акимова, 15 | Ремонт лифтового оборудования | 1
45 | Акимова, 16 | Ремонт розлива ц/о | 85
46 | Акимова, 16 | Утепление стен | 40.5
47 | Акимова, 16 | Ремонт лифтового оборудования | 1
48 | Акимова, 17 | Утепление стен | 42
49 | Акимова, 17 | Ремонт лифтового оборудования | 2
50 | Акимова, 19 | Утепление стен | 14.5
51 | Акимова, 19 | Ремонт лифтового оборудования | 2
52 | Акимова, 2 | Ремонт лифтового оборудования | 1
53 | Акимова, 2 | Ремонт лифтового оборудования | 1
54 | Акимова, 2 | Ремонт лифтового оборудования | 1
55 | Акимова, 2 | Ремонт лифтового оборудования | 1
56 | Акимова, 2 | Ремонт розлива ГВС | 240
57 | Акимова, 2 | Ремонт розлива ц/о | 220
58 | Акимова, 2 | Ремонт рустов | 350
59 | Акимова, 2 | Утепление стен | 40.5
60 | Акимова, 20 | Ремонт розлива ХВС | 44
61 | Акимова, 20 | Утепление стен | 14.5
62 | Акимова, 20 | Ремонт рустов | 63
63 | Акимова, 20 | Ремонт лифтового оборудования | 1
64 | Акимова,21 | замена тормозных катушек | 3
65 | Акимова, 22 | Утепление стен | 7
66 | Акимова, 22 | ремонт балкона | 1
67 | Акимова, 22 | замена тормозных катушек | 1
68 | Акимова, 22 | Ремонт лифтового оборудования | 3
69 | Акимова, 22 | Ремонт розлива ХВС | 186
70 | Акимова, 22 | Ремонт рустов | 21
71 | Акимова, 23 | Ремонт розлива ц/о | 130
72 | Акимова, 25 | Утепление стен | 40.5
73 | Акимова, 26 | Утепление стен | 14.5
74 | Акимова, 26 | Утепление стен | 70
75 | Акимова, 26 | Замена кармана мусоропровода | 1
76 | Акимова, 26 | Утепление стен | 20
77 | Акимова, 29 | Ремонт рустов | 21
78 | Акимова, 29 | Замена кармана мусоропровода | 1
79 | Акимова, 29 | Ремонт розлива ГВС | 105
80 | Акимова, 29 | Ремонт лежака системы водоотведения | 50
81 | Акимова, 29 | ремонт рустов | 19
82 | Акимова, 32 | Ремонт лежака системы водоотведения | 54
83 | Акимова, 33 | Ремонт лежака системы водоотведения | 89
84 | Акимова, 34 | декоративный ремонт подъездов | 1
85 | Акимова, 38 | Ремонт розлива ГВС | 126
86 | Акимова, 38 | Установка скамеек | 2
87 | Акимова, 39 | ремонт системы водоотведения | 100
88 | Акимова, 39 | Ремонт рустов | 96
89 | Акимова, 39 | Утепление стен | 50
90 | Акимова, 39 | Ремонт лифтового оборудования | 1
91 | Акимова, 40 | Ремонт рустов | 93
92 | Акимова, 40 | Ремонт розлива ХВС | 112
93 | Акимова, 41 | Ремонт розлива ГВС | 152
94 | Акимова, 41 | Ремонт рустов | 266
95 | Акимова, 41 | Ремонт лифтового оборудования | 1
96 | Акимова, 41 | Ремонт лифтового оборудования | 1
97 | Акимова, 41 | Ремонт лифтового оборудования | 1
98 | Акимова, 42 | Декоративный ремонт подъездов | 1
99 | Акимова, 43 | Декоративный ремонт подъездов | 1
100 | Акимова, 45 | Утепление стен | 98
101 | Акимова, 45 | Ремонт лифтового оборудования | 2
102 | Акимова, 49 | Ремонт отмостки | 110
103 | Акимова, 49 | Ремонт розлива ц/о | 160
104 | Акимова, 54 | Ремонт лифтового оборудования | 1
105 | Акимова, 54 | Ремонт лифтового оборудования | 1
106 | Акимова, 54 | Ремонт лифтового оборудования | 1
107 | Акимова, 54 | Ремонт розлива ГВС | 90
108 | Акимова, 55 | утепление стен | 16
109 | Акимова, 58 | ремонт балкона | 1
110 | Акимова, 59 | Замена кармана мусоропровода | 1
111 | Акимова, 60 | Ремонт лифтового оборудования | 1
112 | Акимова, 60 | Ремонт лифтового оборудования | 1
113 | Акимова, 60 | Ремонт розлива ц/о | 160
114 | Акимова, 9 | Ремонт лежака системы водоотведения | 60
115 | Актюбинская, 10 | Ремонт стояков ХВС | 13
116 | Актюбинская, 13 | Ремонт шиферной кровли | 35
117 | Актюбинская, 15 | ремонт стояков ХВС | 14
118 | Актюбинская, 4/22 | Ремонт стояков Ц/О | 17
119 | Актюбинская, 5 | Ремонт стояков ХВС | 14
120 | Актюбинская, 6 | Ремонт стояков ХВС | 10
121 | Актюбинская, 6 | ремонт шиферной кровли | 75.5
122 | Актюбинская, 8 | Ремонт стояков ХВС | 14
123 | Артемовская, 30 | Ремонт розлива ХВС | 98
124 | Артемовская, 30 | Ремонт лежака системы водоотведения | 90
125 | Архангельская, 11 | Ремонт розлива ХВС | 45
126 | Архангельская, 11 | утепление чердачного перекрытия | 32
127 | Архангельская, 17 | Замена кармана мусоропровода | 15
128 | Архангельская, 17 | Ремонт стояков ц/о | 30
129 | Архангельская, 17 | Замена козырька | 2
130 | Архангельская, 17 | Декоративный ремонт подъездов | 2
131 | Архангельская, 17 | Утепление стен | 130
132 | Архангельская, 17 | Ремонт лифтового оборудования | 2
133 | Архангельская, 20 | Утепление стен | 40
134 | Архангельская, 20 | Ремонт лифтового оборудования | 1
135 | Архангельская, 22 | Ремонт стояков ц/о | 30
136 | Архангельская, 22 | Замена козырька | 1
137 | Архангельская, 22 | Утепление стен | 60
138 | Архангельская, 22 | утепление стен | 32
139 | Архангельская, 24 | Замена кармана мусоропровода | 1
140 | Архангельская, 24 | Ремонт стояков ГВС | 190
141 | Архангельская, 5 | Ремонт температурного шва | 30
142 | Архангельская, 5 | Ремонт кровли | 650
143 | Архангельская, 5А | Ремонт стояков ц/о | 85
144 | Архангельская, 7А | Утепление стен | 18
145 | Архангельская, 7А | Утепление стен | 27
146 | Архангельская, 7А | ремонт козырька лоджии | 1
147 | Архангельская, 9А | Ремонт стояков ц/о | 30
148 | Архимеда,14а | замер сопротивления изоляции | 1
149 | Аэродромная, 23А | замер сопротивления изоляции | 1
150 | Аэродромная, 23А | Декоративный ремонт подъездов | 1
151 | Аэродромная, 30 | замер сопротивления изоляции | 1
152 | Аэродромная, 30 | ремонт розлива ГВС | 58
153 | Аэродромная, 32 | замер сопротивления изоляции | 1
154 | Аэродромная, 32 | ремонт розлива ГВС | 58
155 | Аэродромная, 32 | Замена кармана мусоропровода | 1
156 | Балаковская, 1 | Ремонт полов на л/кл.
157 | Балаковская, 1 | ремонт электроснабжения
158 | Балаковская, 10 | Ремонт стояков системы водоотведения | 16
159 | Балаковская, 12 | Ремонт стояков ХВС | 10
160 | Балаковская, 2 | Ремонт стояков ХВС | 10
161 | Барбюса, 17 | Ремонт стояков ХВС | 18
162 | Барбюса, 17 | Ремонт лестничного марша | 1
163 | Болотникова, 2 | Ремонт розлива ц/о | 40
164 | Болотникова, 2 | Утепление стен | 63
165 | Болотникова, 2 | ремонт кровли
166 | Болотникова, 2 | ремонт температурного шва | 28
167 | Болотникова, 4 | Утепление стен | 70
168 | Болотникова, 6 | Установка металлического ограждения | 80
169 | Болотникова, 6 | Ремонт выпуска системы водоотведения | 24
170 | Болотникова, 6 | Утепление стен | 21
171 | Болотникова, 6 | Ремонт розлива ХВС | 105
172 | Болотникова, 6 | Ремонт стояков ХВС | 7
173 | Болотникова, 7 | замер сопротивления изоляции | 1
174 | Болотникова, 7 | Утепление стен | 21
175 | Болотникова, 7 | Ремонт розлива ц/о | 20
176 | Болотникова, 9 | Ремонт розлива ц/о | 89
177 | Болотникова, 9 | Утепление стен | 24
178 | Болотникова, 9 | Ремонт розлива ХВС | 70
179 | Брестская, 1А | Ремонт стояков ХВС | 16
180 | Брестская, 2 | Ремонт стояков ХВС | 16
181 | Брестская, 3 | Ремонт стояков ХВС | 16
182 | Брестская, 3А | Ремонт стояков ХВС | 16
183 | Бульвар Мира, 10 | Ремонт кровли | 142
184 | Бульвар Мира, 10 | Ремонт ступеней | 1
185 | Бульвар Мира, 10 | Установка металл.дверей на техэтаж | 10
186 | Бульвар Мира, 10 | Ремонт розлива ГВС | 147
187 | Бульвар Мира, 10 | Ремонт козырька | 1
188 | Бульвар Мира, 10 | Декоративный ремонт подъездов | 1
189 | Бульвар Мира, 10 | ремонт ввода ХВС | 2
190 | Бульвар Мира, 11 | Декоративный ремонт подъездов | 1
191 | Бульвар Мира, 11 | замена приборов отопления | 8
192 | Бульвар Мира, 15 | Ремонт задвижек | 1
193 | Бульвар Мира, 15 | Ремонт входа в подвал | 1
194 | Бульвар Мира, 15 | Установка металл.дверей | 1
195 | Бульвар Мира, 15 | Огнезащитная обработка | 1060
196 | Бульвар Мира, 15А | Ремонт цоколя | 50
197 | Бульвар Мира, 15А | Огнезащитная обработка | 1060
198 | Бульвар Мира, 17 | Замена канализации в подвале | 35
199 | Бульвар Мира, 17 | Ремонт кровли | 220
200 | Бульвар Мира, 19 | Ремонт входа в подвал | 1
201 | Бульвар Мира, 19 | Установка металл.дверей | 1
202 | Бульвар Мира, 19 | Огнезащитная обработка | 1060
203 | Бульвар Мира, 19А | ремонт стояков ХВС | 68
204 | Бульвар Мира, 19А | Ремонт задвижек | 4
205 | Бульвар Мира, 19А | Огнезащитная обработка | 1060
206 | Бульвар Мира, 21 | Ремонт водопровода | 11
207 | Бульвар Мира, 21 | Огнезащитная обработка | 1060
208 | Бульвар Мира, 5 | Восстановление пожарного водовода | 1
209 | Бульвар Мира, 5 | Установка скамеек | 2
210 | Весенняя, 1 | Огнезащитная обработка | 903
211 | Весенняя, 23 | Декоративный ремонт подъездов | 1
212 | Весенняя, 25 | Огнезащитная обработка | 917
213 | Весенняя, 27 | Огнезащитная обработка | 449.4
214 | Весенняя, 29 | Огнезащитная обработка | 470.4
215 | Весенняя, 3 | Огнезащитная обработка | 905
216 | Весенняя, 31 | Ремонт шиферной кровли | 20
217 | Весенняя, 31 | Огнезащитная обработка | 910
218 | Весенняя, 33 | Огнезащитная обработка | 922.6
219 | Весенняя, 35 | Огнезащитная обработка | 929.6
220 | Весенняя, 37 | Огнезащитная обработка | 945
221 | Весенняя, 37 | ремонт оголовков | 1
222 | Весенняя, 5 | Огнезащитная обработка | 905
223 | Весенняя, 7 | Огнезащитная обработка | 914.2
224 | Витебская, 1 | Ремонт розлива ц/о | 43
225 | Витебская, 1 | установка скамеек | 2
226 | Витебская, 2 | Утепление стен | 34
227 | Витебская, 31 | ремонт стояков ХВС
228 | Витебская, 31 | Огнезащитная обработка | 819
229 | Витебская, 33 | Электрика:Замена электропроводки в подвале в гофре | 70
230 | Витебская, 33 | Установка металлического ограждения | 50
231 | Витебская, 33 | Ремонт розлива ХВС | 15
232 | Витебская, 35 | Замена задвижек ц/о | 2
233 | Витебская, 35 | декоративный ремонт подъездов | 1
234 | Витебская, 35 | Замена эл.щитка и перенос траверсы | 1
235 | Витебская, 37 | Замена задвижек ц/о | 2
236 | Витебская, 46 | Ремонт лифтового оборудования | 1
237 | Витебская, 46 | Ремонт розлива ц/о | 30
238 | Витебская, 46 | Утепление стен | 23
239 | Витебская, 48 | Электрика:Замена электрощитков поэтажно | 8
240 | Витебская, 48 | Ремонт балкона над входом в подъезд | 1
241 | Витебская, 50 | Огнезащитная обработка | 845.6
242 | Витебская, 50 | Ремонт балкона | 1
243 | Витебская, 52 | Огнезащитная обработка | 1402.8
244 | Витебская, 52 | Утепление стен | 26
245 | Витебская, 52 | Утепление стен | 13
246 | Витебская, 54 | Декоративный ремонт подъездов | 1
247 | Витебская, 54 | Смена козырьков | 1
248 | Витебская, 56 | Огнезащитная обработка | 805
249 | Витебская, 56 | Ремонт балкона | 1
250 | Витебская, 56 | Ремонт розлива ХВС | 23
251 | Витебская, 58 | Огнезащитная обработка | 809.2
252 | Витебская, 58 | Ремонт балконов | 1
253 | Витебская, 6 | Ремонт лифтового оборудования | 1
254 | Витебская, 6 | Электрика:Замена ВРУ | 1
255 | Витебская, 6 | Утепление стен | 18
256 | Витебская, 60 | Огнезащитная обработка | 833
257 | Витебская, 60 | Смена узла ввода ЦО | 2
258 | Витебская, 60 | Ремонт балконов | 1
259 | Витебская, 62 | Огнезащитная обработка | 813.4
260 | Витебская, 66 | Огнезащитная обработка | 1229.2
261 | Витебская, 7 | Замена узла ввода ЦО | 1
262 | Витебская, 7 | Электрика:Замена ВРУ | 1
263 | Витебская, 7 | Ремонт лежака системы водоотведения | 28
264 | Витебская, 9 | Ремонт розлива ГВС | 60
265 | Витебская, 9 | Декоративный ремонт подъездов | 1
266 | Витебская, 9 | Ремонт розлива ХВС | 31
267 | Власть Советов, 22 | установка металлических дверей | 2
268 | Власть Советов, 24 | установка металлических дверей | 2
269 | Войкова, 18 | Огнезащитная обработка | 153
270 | Войкова, 18 | замер сопротивления изоляции | 1
271 | Войкова, 16 | замер сопротивления изоляции | 1
272 | Вокзальная, 20/11 | Декоративный ремонт подъездов | 1
273 | Волжская наб., 5 | Ремонт розлива ц/о | 160
274 | Волжская наб., 5 | Ремонт отмостки | 118
275 | Волжская наб., 5 | Ремонт рустов | 55
276 | Волжская наб., 5 | Декоративный ремонт подъездов | 3
277 | Волжская наб., 5А | Ремонт розлива ц/о | 160
278 | Волжская наб., 5А | Ремонт лифтового оборудования | 1
279 | Волжская наб., 5А | Ремонт отмостки | 40
280 | Волжская наб., 6 | Ремонт розлива ХВС | 110
281 | Волжская наб., 6 | Декоративный ремонт подъездов | 2
282 | Волжская наб., 6 | Утепление стен | 37
283 | Волжская наб., 6 | Ремонт лифтового оборудования | 2
284 | Волжская наб., 7 | Ремонт лифтового оборудования | 3
285 | Волжская наб., 7 | Ремонт розлива ГВС | 94
286 | Волжская наб., 7А | Ремонт розлива ГВС | 94
287 | Волжская наб., 7А | Ремонт лифтового оборудования | 1
288 | Волжская наб., 9 | Ремонт розлива ХВС | 400
289 | Волжская наб., 9 | Замена кармана мусоропровода | 1
290 | Волжская наб., 9 | Ремонт мягкой кровли | 70
291 | Волжская наб., 9 | Утепление стен | 83
292 | Волжская наб., 9 | Ремонт рустов | 42
293 | Волжская наб., 9 | Ремонт розлива ц/о | 17
294 | Вольская, 10 | Ремонт мягкой кровли | 100
295 | Вольская, 10 | устанвока эл.счетчика | 1
296 | Вольская, 13 | Огнезащитная обработка | 800
297 | Вольская, 13 | Ремонт балконов | 1
298 | Вольская, 13А | Ремонт стояков системы ХВС по служебной | 12
299 | Вольская, 13А | Огнезащитная обработка | 2457
300 | Вольская, 13А | Замена узла ввода ЦО | 2
301 | Вольская, 14 | Огнезащитная обработка | 619
302 | Вольская, 15 | ремонт кровли
303 | Вольская, 15 | Огнезащитная обработка | 507
304 | Вольская, 16 | Декоративный ремонт подъездов | 1
305 | Вольская, 16 | Огнезащитная обработка | 542
306 | Вольская, 17 | ремонт кровли
307 | Вольская, 17А | Ремонт балконов | 1
308 | Вольская, 17А | Огнезащитная обработка | 796
309 | Вольская, 2 | Огнезащитная обработка | 702.8
310 | Вольская, 20 | Ремонт балконов | 1
311 | Вольская, 20 | Огнезащитная обработка | 843
312 | Вольская, 21 | ремонт кровли
313 | Вольская, 21А | Электрика:Замена ВРУ в подвале | 1
314 | Вольская, 23 | Огнезащитная обработка | 1268
315 | Вольская, 23 | Ремонт отмостки | 84
316 | Вольская, 4 | Огнезащитная обработка | 1587.6
317 | Вольская, 4 | Ремонт лежака системы водоотведения | 24
318 | Вольская, 4 | Ремонт балконов | 1
319 | Вольская, 4 | Электрика:Замена электрощитка подъезд и электрокабель
320 | Вольская, 5 | Ремонт цоколя | 42
321 | Вольская, 6 | Смена узла ввода ЦО | 1
322 | Вольская, 7 | Огнезащитная обработка | 534.8
323 | Вольская, 7 | Электрика:Замена электрощитка подъезд и электрокабель | 1
324 | Вольская, 7А | Огнезащитная обработка | 806.4
325 | Вольская, 7А | Ремонт входа в подвал | 61.2
326 | Вольская, 7А | Ремонт балконов | 1
327 | Вольская, 8 | Огнезащитная обработка | 714
328 | Вольская, 8 | Установка металлического ограждения | 36
329 | Вольская, 9 | Электрика:Замена электрощитка подъезд и электрокабель
330 | Вольская, 9 | Огнезащитная обработка | 547
331 | Вольская, 9А | Огнезащитная обработка | 617
332 | Высоковольтная, 1/1 | Ремонт шиферной кровли | 50
333 | Высоковольтная, 1/3 | Ремонт шиферной кровли | 20
334 | Вязниковская, 37 | Ремонт розлива ц/о | 7
335 | Ген.Зимина, 10 | Ремонт рустов | 9
336 | Ген.Зимина, 10 | Ремонт рустов, кв.69 | 6
337 | Ген.Зимина, 10 | Декоративный ремонт подъездов | 2
338 | Ген.Зимина, 14 | Утепление стен | 50
339 | Ген.Зимина, 14 | Ремонт стояков системы водоотведения | 210
340 | Ген.Зимина, 18 | Утепление стен | 75
341 | Ген.Зимина, 18 | Ремонт рустов | 60
342 | Ген.Зимина, 2 | утепление стен | 15
343 | Ген.Зимина, 20 | Ремонт лифтового оборудования | 1
344 | Ген.Зимина, 20 | Ремонт лифтового оборудования | 1
345 | Ген.Зимина, 20 | Замена кармана мусоропровода | 5
346 | Ген.Зимина, 20 | Ремонт рустов | 120
347 | Ген.Зимина, 20 | Утепление стен | 17
348 | Ген.Зимина, 22 | Декоративный ремонт подъездов | 1
349 | Ген.Зимина, 22 | Ремонт мягкой кровли | 630
350 | Ген.Зимина, 22 | Ремонт рустов | 100
351 | Ген.Зимина, 22 | Утепление стен | 37
352 | Ген.Зимина, 24 | Ремонт розлива ХВС | 160
353 | Ген.Зимина, 24 | Ремонт рустов | 105
354 | Ген.Зимина, 26 | Ремонт мягкой кровли | 750
355 | Ген.Зимина, 34 | Ремонт розлива ХВС | 60
356 | Ген.Зимина, 39 | Ремонт розлива ХВС | 60
357 | Ген.Зимина, 39 | Замена кармана мусоропровода | 7
358 | Ген.Зимина, 39 | Утепление стен | 26
359 | Ген.Зимина, 39 | Ремонт рустов | 180
360 | Ген.Зимина, 4 | замер сопротивления изоляции | 1
361 | Ген.Зимина, 4 | Ремонт рустов | 70
362 | Ген.Зимина, 40 | Ремонт мягкой кровли | 700
363 | Ген.Зимина, 6 | Замена кармана мусоропровода | 3
364 | Ген.Зимина, 6 | Ремонт рустов | 58
365 | Ген.Зимина, 6 | ремонт кровли | 221
366 | Ген.Зимина, 6 | Ремонт розлива ГВС, ц/о (тупик) | 240
367 | Ген.Зимина, 8 | Замена кармана мусоропровода | 5
368 | Ген.Зимина, 8 | Ремонт рустов | 120
369 | Ген.Зимина, 8 | ремонт розлива цо | 160
370 | Гордеевская, 18 | Ремонт мягкой кровли | 260
371 | Гордеевская, 18 | Утепление стен | 10
372 | Гордеевская, 28 | Утепление стен | 36
373 | Гордеевская, 34 | Утепление стен | 80
374 | Гордеевская, 34 | Ремонт рустов | 66
375 | Гордеевская, 36 | Ремонт мягкой кровли | 290
376 | Гордеевская, 36 | Замена кармана мусоропровода | 5
377 | Гордеевская, 36 | Ремонт температурного шва | 1
378 | Гордеевская, 36 | Ремонт рустов | 50
379 | Гордеевская, 38 | Ремонт мягкой кровли | 480
380 | Гордеевская, 38 | Ремонт рустов | 100
381 | Гордеевская, 42 | Утепление стен | 40
382 | Гордеевская, 42 | Ремонт рустов | 24
383 | Гордеевская, 44 | утепление стен | 72
384 | Гордеевская, 56 | Ремонт мягкой кровли | 520
385 | Гордеевская, 56 | утройство металлич. Ограждения | 80
386 | Гордеевская, 56 | замена тормозных катушек | 2
387 | Гордеевская, 56 | Ремонт рустов | 9
388 | Гордеевская, 58 | Ремонт рустов | 60
389 | Гордеевская, 64 | Утепление стен | 40
390 | Гордеевская, 64 | Ремонт рустов | 15
391 | Гордеевская, 66 | Утепление стен | 40
392 | Гордееевская, 40 | Смена дверей в подвал | 1
393 | Гордееевская, 40 | Утепление стен | 108
394 | Гордееевская, 40 | Ремонт рустов | 101
395 | Гороховецкая, 22А | Утепление стен | 24
396 | Гороховецкая, 24 | ремонт оголовков
397 | Гороховецкая, 24А | Ремонт розлива ц/о | 90
398 | Гороховецкая, 26 | Ремонт стояков ХВС | 42
399 | Гороховецкая, 26А | Ремонт стояков ХВС | 52
400 | Гороховецкая, 28 | ремонт балкона | 1
401 | Гороховецкая, 28А | Утепление стен | 16
402 | Гороховецкая, 30 | Утепление стен | 58
403 | Гороховецкая, 36 | Ремонт розлива ХВС | 44
404 | Гороховецкая, 4 | ремонт кровли
405 | Гороховецкая, 42А | Утепление стен | 35
406 | Гороховецкая, 42А | Установка металлического ограждения | 65
407 | Гороховецкая, 44 | Замена кармана мусоропровода | 1
408 | Гороховецкая, 44 | Утепление стен | 160
409 | Гороховецкая, 46 | Замена стояка ХВС по кв.27 | 15
410 | Гороховецкая, 46 | Ремонт розлива ХВС | 30
411 | Гороховецкая, 46А | Ремонт опорной стенки и ступеней в подъезде
412 | Гороховецкая, 46А | Ремонт розлива ХВС | 40
413 | Гороховецкая, 48 | Ремонт розлива ц/о | 54
414 | Гороховецкая, 50 | Ремонт стояков ХВС | 44
415 | Гороховецкая, 54 | Ремонт стояков ц/о | 34
416 | Гороховецкая, 54А | Ремонт стояков ГВС | 30
417 | Гороховецкая, 54А | Утепление стен | 21
418 | Гороховецкая, 56 | Ремонт стояков ц/о | 34
419 | Гороховецкая, 58 | Ремонт розлива ХВС | 112
420 | Григорьева, 16 | Ремонт розлива ц/о | 15
421 | Григорьева, 16 | Ремонт балконов | 1
422 | Григорьева, 16 | Декоративный ремонт подъездов | 1
423 | Григорьева, 16 | Огнезащитная обработка | 1247
424 | Григорьева, 6 | Ремонт цоколя | 45
425 | Григорьева, 6 | Огнезащитная обработка | 683.1
426 | Даля, 22/31 | устройство забора
427 | Движенцев, 11 | Электрика:Смена рубильника | 1
428 | Движенцев, 13 | Электрика:Смена рубильника | 1
429 | Движенцев, 14 | расчет тепловой нагрузки ГВС и подбор теплообменника
430 | Движенцев, 15 | Электрика:Смена рубильника | 1
431 | Движенцев, 15А | Ремонт розлива ХВС | 14
432 | Движенцев, 17 | Электрика:Смена рубильника | 1
433 | Движенцев, 17а | Ремонт стояков ГВС | 7
434 | Движенцев, 19 | Электрика:Смена рубильника | 1
435 | Движенцев, 19А | Ремонт розлива ХВС | 14
436 | Движенцев, 2 | Ремонт балконов | 1
437 | Движенцев, 3 | Декоративный ремонт подъездов | 1
438 | Движенцев, 3 | Декоративный ремонт подъездов | 1
439 | Движенцев, 30 | замер сопротивления изоляции | 1
440 | Движенцев, 30 | Утепление стен | 22.63
441 | Движенцев, 30 | Утепление стен | 136.8
442 | Движенцев, 32 | замер сопротивления изоляции | 1
443 | Движенцев, 32 | Ремонт температурного шва | 54
444 | Движенцев, 32 | Замена почтовых ящиков | 36
445 | Движенцев, 32а | замер сопротивления изоляции | 1
446 | Движенцев, 32а | Ремонт лифтового оборудования | 1
447 | Движенцев, 32а | Ремонт лифтового оборудования | 1
448 | Движенцев, 32а | Ремонт лифтового оборудования | 1
449 | Движенцев, 32а | укрепление уголка ограждении | 1
450 | Движенцев, 32а | Утепление стен | 39
451 | Движенцев, 32а | Устройство пандуса | 1
452 | Движенцев, 32а | Утепление стен | 20
453 | Движенцев, 5 | Ремонт стояков ц/о | 16
454 | Движенцев, 9 | Ремонт стояков ц/о | 12
455 | Декабристов, 40 | Ремонт розлива ГВС | 14
456 | Декабристов, 40 | Ремонт розлива ХВС | 90
457 | Декабристов, 40 | Ремонт рустов | 9
458 | Декабристов, 50 | Ремонт стояков ГВС | 7
459 | Декабристов, 51 | Утепление стен | 19
460 | Декабристов, 52а | Ремонт стояков ГВС | 8
461 | Декабристов, 9 | Ремонт розлива ГВС | 62
462 | Декабристов, 9 | Ремонт рустов | 24
463 | Декабристов, 9 | Утепление стен | 36
464 | Декабристов, 9 | Замена кармана мусоропровода | 1
465 | Долгополова, 18/36 | Ремонт шиферной кровли | 35
466 | Долгополова, 43 | Устройство помойной ямы | 1
467 | Должанская, 1 | Ремонт стояков системы водоотведения | 18
468 | Должанская, 1 | Ремонт цоколя | 160
469 | Должанская, 1 | ремонт крылец 1-6 под. | 6
470 | Должанская, 1 | ремонт ступеней л/кл 1-го этажей | 1
471 | Должанская, 1 | устройство поручня крылец | 3
472 | Должанская, 1 | Ремонт температурного шва | 38
473 | Должанская, 1 | Огнезащитная обработка | 2205
474 | Должанская, 1 | устройство забора | 7
475 | Должанская, 1 | Ремонт отмостки | 36
476 | Должанская, 11 | ремонт кровли
477 | Должанская, 11 | Декоративный ремонт подъездов | 1
478 | Должанская, 1а | Ремонт кровли, оголовков | 50
479 | Должанская, 3 | ремонт кровли
480 | Должанская, 3 | ремонт рустов | 60
481 | Должанская, 3 | ремонт рустов | 60
482 | Должанская, 3 | Ремонт рустов
483 | Должанская, 33 | Замена козырька | 3
484 | Должанская, 33 | Ремонт цоколя
485 | Должанская, 35 | Декоративный ремонт подъездов | 1
486 | Должанская, 4 | Огнезащитная обработка | 1060
487 | Должанская, 4 | Декоративный ремонт подъездов | 1
488 | Должанская, 5 | Ремонт кровли | 320
489 | Должанская, 5 | ремонт рустов | 3
490 | Должанская, 6 | Ремонт входных групп с козырьками | 2
491 | Должанская, 6 | Ремонт цоколя | 105
492 | Должанская, 7 | Ремонт розлива ХВС | 50
493 | Должанская, 9 | Электрика:ремонт электроснабжения по подвалу | 60
494 | Должанская, 9 | Ремонт температурного шва | 44
495 | Должанская, 9 | Огнезащитная обработка | 1233
496 | Должанская, 9 | Декоративный ремонт подъездов | 1
497 | Есенина, 10 | Декоративный ремонт подъездов | 1
498 | Есенина, 10 | проект на электрику | 1
499 | Есенина, 12 | Электрика:Ремонт электропроводки, установка светильников | 72
500 | Есенина, 12 | Ремонт стояков ц/о | 70
501 | Есенина, 12 | Декоративный ремонт фойе | 1
502 | Есенина, 13 | Ремонт лифтового оборудования | 1
503 | Есенина, 13 | Ремонт лифтового оборудования | 1
504 | Есенина, 13 | Ремонт розлива ХВС | 100
505 | Есенина, 13 | Декоративный ремонт подъездов | 1
506 | Есенина, 13 | Ремонт рустов | 12
507 | Есенина, 14 | Замена кармана мусоропровода | 1
508 | Есенина, 16 | Утепление стен | 3
509 | Есенина, 26 | ремонт розлива цо | 190
510 | Есенина, 26 | замена тормозных катушек | 1
511 | Есенина, 26 | Утепление стен | 20
512 | Есенина, 27 | Утепление стен | 83
513 | Есенина, 27 | Ремонт лифтового оборудования | 1
514 | Есенина, 28 | Замена кармана мусоропровода | 1
515 | Есенина, 30 | Ремонт лифтового оборудования | 1
516 | Есенина, 30 | Ремонт лифтового оборудования | 1
517 | Есенина, 30 | Замена козырька | 3
518 | Есенина, 30 | Утепление стен | 40
519 | Есенина, 31 | Замена элеваторных узлов | 2
520 | Есенина, 31 | Декоративный ремонт подъездов | 48
521 | Есенина, 31 | Утепление стен | 48
522 | Есенина, 31 | Ремонт лифтового оборудования | 1
523 | Есенина, 31 | Ремонт лифтового оборудования | 1
524 | Есенина, 31 | Ремонт лифтового оборудования | 1
525 | Есенина, 31 | Ремонт лифтового оборудования | 1
526 | Есенина, 31 | Ремонт лифтового оборудования | 1
527 | Есенина, 31 | Ремонт лифтового оборудования | 1
528 | Есенина, 32 | Ремонт рустов | 200
529 | Есенина, 32 | Ремонт лифтового оборудования | 3
530 | Есенина, 32 | замена стояков горячего и холодного водоснабжения | 4
531 | Есенина, 34 | Ремонт розлива ГВС | 80
532 | Есенина, 34 | Смена козырьков | 4
533 | Есенина, 34 | Ремонт лифтового оборудования | 2
534 | Есенина, 35 | Замена элеваторных узлов | 1
535 | Есенина, 35 | Утепление стен | 84
536 | Есенина, 36 | Ремонт рустов | 180
537 | Есенина, 38 | установка забора | 80
538 | Есенина, 38 | установка скамеек | 2
539 | Есенина, 39 | Замена канализации | 72
540 | Есенина, 39 | Замена кармана мусоропровода | 1
541 | Есенина, 39 | Утепление стен | 25
542 | Есенина, 4 | Ремонт розлива ГВС | 220
543 | Есенина, 4 | Ремонт рустов | 300
544 | Есенина, 40 | Ремонт лифтового оборудования | 1
545 | Есенина, 40 | Ремонт лифтового оборудования | 1
546 | Есенина, 40 | Ремонт лифтового оборудования | 1
547 | Есенина, 42 | Ремонт розлива ГВС | 70
548 | Есенина, 42 | Ремонт лифтового оборудования | 1
549 | Есенина, 42 | Ремонт рустов | 40
550 | Есенина, 42 | утепление стен | 17
551 | Есенина, 44 | Ремонт лифтового оборудования | 4
552 | Есенина, 48 | Ремонт лежака системы водоотведения | 190
553 | Есенина, 4а | Ремонт лифтового оборудования | 1
554 | Есенина, 4а | Ремонт розлива ХВС | 40
555 | Есенина, 4а | Замена кармана мусоропровода | 5
556 | Есенина, 4б | замена тормозных катушек | 2
557 | Есенина, 4б | Декоративный ремонт подъездов | 1
558 | Есенина, 5 | Утепление стен | 40
559 | Есенина, 5 | ремонт розлива цо | 180
560 | Есенина, 6 | Ремонт розлива ХВС | 30
561 | Есенина, 6 | Утепление стен | 20
562 | Есенина, 7 | Декоративный ремонт подъездов | 1
563 | Жиркомбината, 10 | Смена козырьков | 2
564 | Журова, 1 | Огнезащитная обработка | 419
565 | Журова, 1 | замер сопротивления изоляции | 1
566 | Запрудная, 1 | Замена кармана мусоропровода | 1
567 | Запрудная, 1 | Утепление стен | 12
568 | Запрудная, 1 | Утепление стен | 9
569 | Запрудная, 1 | Утепление стен | 12
570 | Запрудная, 2 | Утепление стен | 25
571 | Запрудная, 2 | Утепление стен | 54
572 | Заречная, 1 | Ремонт стояков ХВС | 30
573 | Зеленная,25 | замер сопротивления изоляции | 1
574 | Зеленодольская, 112 | замер сопротивления изоляции | 1
575 | Зеленодольская, 121 | Замена вводного рубильника и электропроводки
576 | Зеленодольская, 121 | Замена вводного рубильника и электропроводки
577 | Зеленодольская, 127 | Декоративный ремонт подъездов | 1
578 | Зеленодольская, 130 | Декоративный ремонт подъездов | 1
579 | Зеленодольская, 34 | Ремонт стояков ХВС | 80
580 | Зеленодольская, 34 | Установка металл.ограждений | 80
581 | Зеленодольская, 34 | ремонт оголовков | 1
582 | Зеленодольская, 46 | Ремонт кровли
583 | Зеленодольская, 46 | замер сопротивления изоляции | 1
584 | Зеленодольская, 56 | Ремонт мягкой кровли | 340
585 | Знаменская, 1 | замер сопротивления изоляции | 1
586 | Знаменская, 11 | замер сопротивления изоляции | 1
587 | Знаменская, 11 | Утепление перекрытия | 50
588 | Знаменская, 13 | замер сопротивления изоляции | 1
589 | Знаменская, 17 | замер сопротивления изоляции | 1
590 | Знаменская, 17 | Замена рубильника | 1
591 | Знаменская, 19 | замер сопротивления изоляции | 1
592 | Знаменская, 21 | замер сопротивления изоляции | 1
593 | Знаменская, 23 | Электрика:Ремонт системы электроснаб. | 70
594 | Знаменская, 25 | замер сопротивления изоляции | 1
595 | Знаменская, 25 | Ремонт цоколя | 42
596 | Знаменская, 27 | замер сопротивления изоляции | 1
597 | Знаменская, 29 | замер сопротивления изоляции | 1
598 | Знаменская, 3 | замер сопротивления изоляции | 1
599 | Знаменская, 3 | Ремонт фасада
600 | Знаменская, 31 | замер сопротивления изоляции | 1
601 | Знаменская, 5 | замер сопротивления изоляции | 1
602 | Знаменская, 9 | замер сопротивления изоляции | 1
603 | И.Романова, 11 | Ремонт розлива ц/о | 40
604 | Интернациональная, 106 | Смена задвижек диаметром 50 мм в колодце | 2
605 | Интернациональная, 106 | Огнезащитная обработка | 321
606 | Интернациональная, 13 | Ремонт стояков ХВС | 135
607 | Интернациональная, 19 | Ремонт розлива ХВС | 12
608 | Интернациональная, 20 | Декоративный ремонт подъездов | 1
609 | Интернациональная, 26 | Ремонт шиферной кровли | 50
610 | Интернациональная, 28 | Ремонт ограждения
611 | Интернациональная, 38 | ремонт оголовков | 1
612 | Интернациональная, 69 | Ремонт шиферной кровли | 50
613 | Интернациональная, 81 | Ремонт крылец | 2
614 | Интернациональная, 85 | Ремонт стояков ГВС | 10
615 | Искра, 1 | замена канализационного выпуска | 6
616 | Искра, 1 | Огнезащитная обработка | 884
617 | Искры, 17 | Ремонт розлива ц/о | 160
618 | Искры, 2 | Огнезащитная обработка | 420
619 | Искры, 4 | Ремонт шиферной кровли
620 | Искры, 4 | замер сопротивления изоляции | 1
621 | Июльских дней, 10 | Ремонт розлива ХВС | 46
622 | Июльских дней, 12 | Огнезащитная обработка | 745
623 | Июльских дней, 14 | Ремонт балконов | 1
624 | Июльских дней, 16 | Огнезащитная обработка | 990
625 | Июльских дней, 18 | Ремонт системы водоотведения | 48
626 | Июльских дней, 6 | Ремонт стояков ХВС | 5
627 | Июльских дней, 6 | Ремонт розлива ц/о | 79
628 | Июльских дней, 8 | Ремонт балконов | 2
629 | К.Маркса, 11 | Ремонт рустов | 174
630 | К.Маркса, 11 | Утепление стен | 46
631 | К.Маркса, 11 | Ремонт розлива ХВС | 100
632 | К.Маркса, 11 | Ремонт лифтового оборудования | 1
633 | К.Маркса, 11 | Ремонт лифтового оборудования | 1
634 | К.Маркса, 11 | Ремонт лифтового оборудования | 1
635 | К.Маркса, 13 | Ремонт рустов | 130
636 | К.Маркса, 15 | Ремонт рустов | 18
637 | К.Маркса, 18 | Ремонт розлива ХВС | 180
638 | К.Маркса, 18 | замена тормозных катушек | 2
639 | К.Маркса, 18 | Ремонт отмостки | 132
640 | К.Маркса, 2 | Утепление стен | 20
641 | К.Маркса, 2 | Ремонт лифтового оборудования | 3
642 | К.Маркса, 2 | Утепление стен | 8
643 | К.Маркса, 20 | Ремонт температурного шва | 110
644 | К.Маркса, 20 | Ремонт розлива ц/о | 86
645 | К.Маркса, 20 | Декоративный ремонт подъездов | 1
646 | К.Маркса, 20 | ремонт рустов | 57
647 | К.Маркса, 20 | утепление перекрытия с техэтажа | 23
648 | К.Маркса, 20 | Установка металлического ограждения | 42
649 | К.Маркса, 22 | Ремонт мягкой кровли | 720
650 | К.Маркса, 22 | Замена элеваторных узлов | 1
651 | К.Маркса, 24 | Замена кармана мусоропровода | 1
652 | К.Маркса, 24 | Ремонт мягкой кровли | 400
653 | К.Маркса, 24 | Ремонт розлива ХВС | 40
654 | К.Маркса, 3 | Утепление стен | 40.5
655 | К.Маркса, 3 | Утепление стен | 40.5
656 | К.Маркса, 3 | Ремонт лифтового оборудования | 1
657 | К.Маркса, 3 | Ремонт лифтового оборудования | 1
658 | К.Маркса, 30 | ремонт рустов | 62.5
659 | К.Маркса, 30 | Утепление стен | 45
660 | К.Маркса, 5 | Ремонт розлива ГВС | 102
661 | К.Маркса, 5 | Ремонт лифтового оборудования | 1
662 | К.Маркса, 5 | Ремонт лифтового оборудования | 1
663 | К.Маркса, 7 | Ремонт лифтового оборудования | 2
664 | К.Маркса, 7 | Ремонт розлива ХВС | 65
665 | К.Маркса, 7 | Ремонт лежака системы водоотведения | 50
666 | Канавинская, 29 | Ремонт шиферной кровли
667 | Канавинская, 3б | Ремонт шиферной кровли
668 | Канавинская, 40 | Ремонт шиферной кровли | 30
669 | Канавинская, 40 | Ремонт крыльца и входной двери | 1
670 | Канавинская, 57 | Ремонт шиферной кровли | 50
671 | Касимовская, 12 | замер сопротивления изоляции | 1
672 | Касимовская, 13 | замер сопротивления изоляции | 1
673 | Касимовская, 14 | замер сопротивления изоляции | 1
674 | Касимовская, 17 | Ремонт мягкой кровли | 140
675 | Касимовская, 17 | замер сопротивления изоляции | 1
676 | Касимовская, 17 | Ремонт розлива ГВС | 62
677 | Касимовская, 19 | Ремонт розлива ГВС | 34
678 | Касимовская, 19 | замер сопротивления изоляции | 1
679 | Касимовская, 19 | Утепление стен | 30
680 | Керченская, 14 | Замена задвижек | 2
681 | Керченская, 20 | ремонт рустов | 28
682 | Керченская, 20 | Ремонт розлива ц/о | 140
683 | Керченская, 5 | Ремонт розлива и стояков ХВС
684 | Керченская, 5 | Огнезащитная обработка | 638
685 | Климовская, 10 | Декоративный ремонт подъездов | 1
686 | Климовская, 10 | Ремонт кровли
687 | Климовская, 27 | Ремонт кровли
688 | Климовская, 86 | Огнезащитная обработка | 435
689 | Клубная, 3 | Утепление стен | 19
690 | Клубная, 5 | Ремонт стояков ХВС | 45
691 | Кольцевая, 34 | Утепление стен | 18
692 | Кольцевая, 34 | Утепление стен | 18
693 | Кольцевая, 34 | Утепление стен | 9
694 | Кольцевая, 34 | Замена кармана мусоропровода | 1
695 | Коммунистическая, 2 | техническое обследование кровли
696 | Коммунистическая, 27 | Ремонт цоколя | 50
697 | Коммунистическая, 39 | Ремонт шиферной кровли | 30
698 | Коммунистическая, 41 | Декоративный ремонт подъездов | 1
699 | Конотопская, 16 | Замена задвижек ц/о | 2
700 | Конотопская, 16 | ремонт кровли
701 | Крановая, 11 | Ремонт фасада
702 | Крановая, 21 | Ремонт стояков ц/о | 16
703 | Крановая, 21 | Декоративный ремонт подъездов | 2
704 | Крановая, 5 | Установка металл.ограждений
705 | Крановая, 7 | Ремонт оголовков | 1
706 | Крановая, 7 | Ремонт стояков системы водоотведения | 6
707 | Крановая, 9 | Ремонт фасада
708 | Крановая, 9 | Ремонт стояков ХВС | 14
709 | Лесной городок, 2 | Ремонт рустов | 480
710 | Лесной городок, 2 | Ремонт лифтового оборудования | 6
711 | Лесной городок, 27 | ремонт кровли
712 | Лесной городок, 27 | Ремонт стояков ХВС | 36
713 | Лесной городок, 2А | Ремонт розлива ц/о | 160
714 | Лесной городок, 2А | Ремонт рустов | 60
715 | Лесной городок, 3 А | Утепление стен | 36
716 | Лесной городок, 3 А | замена стояков ХВС, ГВС по кв.40 | 56
717 | Лесной городок, 4 | Ремонт стояков ХВС | 9
718 | Лесной городок, 4А | Ремонт розлива ГВС | 57
719 | Лесной городок, 5 | Утепление стен | 33
720 | Лесной городок, 5 | Утепление стен | 25
721 | Лесной городок, 5 | Утепление стен | 15
722 | Лесной городок, 5 | Утепление стен | 15
723 | Лесной городок, 5 | Утепление стен | 33
724 | Лесной городок, 5 | Утепление стен | 9
725 | Лесной городок, 5А | Ремонт стояков ХВС | 30
726 | Лесной городок, 6 | Ремонт рустов | 24
727 | Лесной городок, 6 | Утепление стен | 85.9
728 | Лесной городок, 8А | Утепление стен | 21
729 | Лесной городок, 9 | ремонт кровли
730 | Литвинова, 12 | Ремонт стояков ХВС | 50
731 | Литвинова, 24 | устройство забора | 20
732 | Литвинова, 28 | установка забора | 15
733 | Литвинова, 28 | Устройство помойной ямы | 1
734 | Литвинова, 31 | Устройство помойной ямы | 1
735 | Литературная, 19 | Декоративный ремонт подъездов | 2
736 | Литературная, 19 | Смена козырьков | 5
737 | Литературная, 19 | замена козырька | 6
738 | Литературная, 2 | Огнезащитная обработка | 469
739 | Литературная, 2 | Ремонт стояков ХВС | 124
740 | Литературная, 20а | Декоративный ремонт подъездов | 2
741 | Литературная, 20а | Ремонт лежака системы водоотведения | 100
742 | Литературная, 20а | Декоративный ремонт подъездов | 1
743 | Литературная, 20а | ремонт кровли | 350
744 | Литературная, 20а | Установка металлического ограждения | 79
745 | Литературная, 3 | Огнезащитная обработка | 360
746 | Луначарского, 1 | Смена козырьков | 2
747 | Луначарского, 10 | Ремонт стояков ХВС | 50
748 | Мануфактурная, 10 | Декоративный ремонт подъездов | 1
749 | Мануфактурная, 11 | Ремонт кровли
750 | Мануфактурная, 13 | Ремонт задвижек
751 | Мануфактурная, 20 | Смена стояков ХВС | 18
752 | Мануфактурная, 20 | Ремонт розлива ХВС
753 | Мануфактурная, 20 | Ремонт входа в подвал с установкой металл. дверей (эл.узел, вход в подвал) | 1
754 | Мануфактурная, 7 | розлив цо | 44
755 | Мануфактурная, 7 | Ремонт цоколя | 289
756 | Мануфактурная, 7 | Декоративный ремонт подъездов | 1
757 | Мануфактурная, 7 | Огнезащитная обработка | 1757
758 | Марата, 19 | Ремонт кровли
759 | Марата, 21 | Ремонт цоколя | 20
760 | Марата, 23 | устройство забора
761 | Менделеева, 26 | ремонт стояков ГВС | 120
762 | Металлистов, 10 | Ремонт стояков ХВС | 9
763 | Металлистов, 4 | Ремонт оголовков | 1
764 | Металлистов, 9 | Ремонт стояков ХВС | 14
765 | Металлургическая, 12 | замер сопротивления изоляции | 1
766 | Металлургическая, 13 | замер сопротивления изоляции | 1
767 | Металлургическая, 14 | замер сопротивления изоляции | 1
768 | Металлургическая, 15 | замер сопротивления изоляции | 1
769 | Металлургическая, 16 | замер сопротивления изоляции | 1
770 | Металлургическая, 21 | замер сопротивления изоляции | 1
771 | Металлургическая, 22 | замер сопротивления изоляции | 1
772 | Мещерский б-р, 2 | Ремонт балконов | 20
773 | Мещерский б-р, 2 | Ремонт рустов | 500
774 | Мещерский б-р, 2 | замена тормозных катушек | 2
775 | Мещерский б-р, 2 | замена канализационного лежака | 25
776 | Мещерский б-р, 5 | Декоративный ремонт подъездов | 3
777 | Мещерский б-р, д.1 | Ремонт лежака системы водоотведения | 30
778 | Мещерский б-р, д.5 | Ремонт розлива ГВС | 80
779 | Мещерский б-р, д.5 | Ремонт розлива ГВС | 30
780 | Московское ш., 104 | замена розлива цо
781 | Московское ш., 104 | Декоративный ремонт подъездов | 1
782 | Московское ш., 108 | Ремонт розлива ц/о | 58
783 | Московское ш., 108 | установка лавочек | 3
784 | Московское ш., 11 | Ремонт стояков ГВС | 150
785 | Московское ш., 11 | Ремонт стояков ХВС | 130
786 | Московское ш., 11 | Ремонт лифтового оборудования | 1
787 | Московское ш., 110 | ремонт кровли
788 | Московское ш., 110 | замер сопротивления изоляции | 1
789 | Московское ш., 126 | ремонт розлива цо | 60
790 | Московское ш., 126 | замер сопротивления изоляции | 1
791 | Московское ш., 128 | Ремонт розлива ц/о | 50
792 | Московское ш., 128 | замер сопротивления изоляции | 1
793 | Московское ш., 128 | Установка металл.ограждений | 70
794 | Московское ш., 130 | замер сопротивления изоляции | 1
795 | Московское ш., 134 | замер сопротивления изоляции | 1
796 | Московское ш., 13 | Розлив ГВС | 510
797 | Московское ш., 130 | Ремонт розлива ц/о | 60
798 | Московское ш., 132 | Ремонт входа в подвал
799 | Московское ш., 132 | замер сопротивления изоляции | 1
800 | Московское ш., 140 | Замена кармана мусоропровода | 1
801 | Московское ш., 140 | Электрика:Ремонт системы электроснабжения
802 | Московское ш., 142 | пусконаладка после затопления
803 | Московское ш., 142 | замена выпуска водоотведения
804 | Московское ш., 142 | Декоративный ремонт подъездов
805 | Московское ш., 146 | Ремонт системы водоотведения | 60
806 | Московское ш., 146 | ремонт, наладка насосной станции | 1
807 | Московское ш., 15 | Ремонт мягкой кровли | 330
808 | Московское ш., 15 | Замена кармана мусоропровода | 1
809 | Московское ш., 19 | Ремонт рустов | 36
810 | Московское ш., 19 | ремонт кровли | 600
811 | Московское ш., 1а | Огнезащитная обработка | 212
812 | Московское ш., 21 | Ремонт рустов | 34
813 | Московское ш., 21 | ремонт стояков ХВС,ГВС | 35.85
814 | Московское ш., 23 | Замена кармана мусоропровода | 1
815 | Московское ш., 25 | Замена кармана мусоропровода | 12
816 | Московское ш., 25 | Ремонт рустов | 48
817 | Московское ш., 25 | Электрика: | 1
818 | Московское ш., 250 | Утепление стен | 15
819 | Московское ш., 27 | Замена кармана мусоропровода | 15
820 | Московское ш., 27 | Ремонт рустов | 106
821 | Московское ш., 27 | Ремонт розлива ГВС | 139
822 | Московское ш., 29 | Ремонт рустов | 144
823 | Московское ш., 29 | Электрика: | 1
824 | Московское ш., 294А | Ремонт системы водоотведения | 9
825 | Московское ш., 304Б | Ремонт розлива ГВС | 48
826 | Московское ш., 304Б | замена стояка ГВС | 1
827 | Московское ш., 304Б | Ремонт рустов | 18
828 | Московское ш., 304Б | замер сопротивления изоляции | 1
829 | Московское ш., 304Б | утепление стен | 40
830 | Московское ш., 304Б | утепление чердачного перекрытия | 51
831 | Московское ш., 306 | Ремонт шиферной кровли | 60
832 | Московское ш., 31 | Ремонт рустов | 24
833 | Московское ш., 31 | Смена дверей м/камер | 4
834 | Московское ш., 314А | Ремонт кровли над кв.46 | 30
835 | Московское ш., 314А | Ввод ХВС | 1
836 | Московское ш., 318 | Утепление стен | 15
837 | Московское ш., 318 | Ремонт кровли | 28
838 | Московское ш., 342 | Ремонт кровли | 33
839 | Московское ш., 346 | Ремонт кровли | 10
840 | Московское ш., 348 | Ремонт кровли | 30
841 | Московское ш., 35 | замена тормозных катушек | 1
842 | Московское ш., 35 | Ремонт крылец | 4
843 | Московское ш., 35 | Смена дверей (люков) в подвал | 2
844 | Московское ш., 350 | Узел ввода ц/о | 1
845 | Московское ш., 37 | Ремонт лифтового оборудования | 1
846 | Московское ш., 37 | Ремонт лифтового оборудования | 1
847 | Московское ш., 37 | Ремонт лифтового оборудования | 1
848 | Московское ш., 37 | Ремонт лифтового оборудования | 1
849 | Московское ш., 37 | Ремонт рустов | 151
850 | Московское ш., 37 | Электрика: | 1
851 | Московское ш., 82 | Ремонт розлива ц/о | 50
852 | Московское ш., 84 | Ремонт розлива ц/о | 60
853 | Московское ш., 84а | Ремонт кровли | 160
854 | Московское ш., 84а | Смена козырьков | 2
855 | Московское ш., 84а | ремонт температ.шва | 28
856 | Московское ш., 86 | Ремонт системы водоотведения | 36
857 | Московское ш., 86 | Замена дверей
858 | Московское ш., 86 | Декоративный ремонт подъездов | 1
859 | Московское шоссе, 146 | ремонт розлива цо | 170
860 | Мурашкинская, 12 | Ремонт цоколя | 16
861 | Мурашкинская, 12 | ремонт оголовков | 1
862 | Мурашкинская, 16 | Ремонт цоколя | 22.5
863 | Мурашкинская, 16 | устройство ограждения газона | 34
864 | Мурашкинская, 16 | Установка малых форм | 1
865 | Мурашкинская, 7 | Ремонт розлива ХВС | 35
866 | Мурашкинская, 7 | Ремонт цоколя | 38
867 | Обухова, 2 | замер сопротивления изоляции | 1
868 | Обухова, 19 | замер сопротивления изоляции | 1
869 | Обухова, 20 | Ремонт стояков ХВС | 200
870 | Обухова, 32 | Декоративный ремонт подъездов | 1
871 | Обухова, 34 | Ремонт стояков ХВС | 72
872 | Обухова, 34 | Огнезащитная обработка | 440
873 | Обухова, 34 | ремонт оголовков | 1
874 | Обухова, 49 | замер сопротивления изоляции | 1
875 | Обухова, 49а | Ремонт кровли | 440
876 | Обухова, 49а | Ремонт шиферной кровли | 240
877 | Окт. Революции, 2 | замер сопротивления изоляции | 1
878 | Окт. Революции, 19/25 | замер сопротивления изоляции | 1
879 | Окт.революции, 19/25 | научно-технический отчет | 1
880 | Окт. Революции, 21 | Ремонт кровли
881 | Окт. Революции, 35 | Установка металл. двери в подъезд | 1
882 | Окт.революции, 35 | Ремонт и окраска карниза | 64
883 | Окт.революции, 35 | научно-технический отчет | 1
884 | Окт. Революции, 37 | Локальный ремонт кровли
885 | Окт. революции, 40 | Замена элеваторных узлов на узел ввода (1,4 подъезд) | 2
886 | Окт. революции, 40 | Ремонт стояков ГВС | 30
887 | Окт. революции, 40 | Утепление стен | 20
888 | Окт. революции, 40 | Ремонт системы водоотведения
889 | Окт. Революции, 42 | Ремонт розлива ц/о | 100
890 | Окт. Революции, 42 | Утепление стен | 20
891 | Окт.революции, 42 | установка металлических дверей | 1
892 | Окт. Революции, 42 | Ремонт системы водоотведения | 45
893 | Окт. Революции, 51 | Ремонт стояк ГВС | 8
894 | Окт. Революции, 51 | Смена козырьков | 2
895 | Окт. Революции, 51 | ремонт фасада | 73.69
896 | Окт. Революции, 51 | смена стояков ХВС | 18
897 | Окт. Революции, 56 | Декоративный ремонт подъездов | 1
898 | Окт.революции, 56 | ремонт шиферной кровли | 45
899 | Окт. Революции, 60 | Смена узла ввода ЦО | 1
900 | Окт. Революции, 64 | Огнезащитная обработка | 1824
901 | Окт. Революции, 64 | Ремонт розлива ХВС | 20
902 | Окт. Революции, 64А | Ремонт розлива ХВС по полом
903 | Окт. Революции, 64А | Установка металлического ограждения | 20
904 | Окт. Революции, 66 | Ремонт стояков системы водоотведения | 21
905 | Окт. Революции, 66 | Ремонт стояков ХВС | 25
906 | Окт. Революции, 66 | Ремонт стояков ХВС | 5
907 | Окт. Революции, 66 | Огнезащитная обработка | 1461
908 | Осипенко, 2 | Электрика:Ремонт системы электроснаб. | 24
909 | Осипенко, 2 | замер сопротивления изоляции | 1
910 | Осипенко, 23 | Ремонт розлива ХВС | 10
911 | Осипенко, 23 | замер сопротивления изоляции | 1
912 | Осипенко, 24 | замер сопротивления изоляции | 1
913 | Осипенко, 24а | замер сопротивления изоляции | 1
914 | Осипенко, 26 | Электрика:Ремонт системы электроснаб. | 24
915 | Осипенко, 26 | замер сопротивления изоляции | 1
916 | пер. Камчатский, 1 | замер сопротивления изоляции | 1
917 | пер. Камчатский, 1 | Ремонт стояков ХВС | 27
918 | пер. Камчатский, 1 | Ремонт рустов | 40
919 | пер. Камчатский, 1 | Утепление стен | 21
920 | пер. Камчатский, 15 | Ремонт розлива ГВС | 105
921 | пер. Камчатский, 2 | Замена канализации | 20
922 | пер. Камчатский, 2 | Электрика:Замена ВРУ | 1
923 | пер. Камчатский, 2 | Утепление стен | 21
924 | пер. Камчатский, 3 | Утепление стен | 18
925 | пер. Камчатский, 4 | Ремонт температурного шва | 30
926 | пер. Камчатский, 5 | Утепление стен | 12
927 | пер. Камчатский, 5 | Замена дверей в подвал | 3
928 | пер. Камчатский, 5 | Ремонт розлива ХВС | 120
929 | пер. Камчатский, 7 | замер сопротивления изоляции | 1
930 | пер. Камчатский, 9 | замер сопротивления изоляции | 1
931 | пер. Камчатский, 9 | Ремонт ВРУ | 1
932 | пер. Камчатский, 9 | Замена решеток | 16
933 | пер. Камчатский, 9 | Установка металлического ограждения | 90
934 | пер. Рубо, 1 | Огнезащитная обработка | 732.2
935 | пер. Рубо, 2 | Огнезащитная обработка | 732.2
936 | пер. Рубо, 3 | Огнезащитная обработка | 716.8
937 | Рубо, 4 | Ремонт оголовков | 2
938 | пер.Портовый, 2 | ремонт фасада
939 | пер.Портовый, 2 | Ремонт розлива ХВС | 26
940 | пер.Портовый, 4 | Электрика: перенос траверсы | 1
941 | пер.Портовый, 6 | заделка трещины фасада, штукатурка фасада
942 | пер.Портовый, 6 | Установка скамеек | 2
943 | пер.Портовый, 8 | Смена козырьков | 3
944 | пер.Портовый, 8 | Установка металл.дверей в м/камеры | 4
945 | пер.Портовый, 8 | Установка металлического ограждения | 77
946 | пер.Портовый, 8 | Ремонт балконов | 4
947 | пер.Портовый, 8 | Замена почтовых ящиков | 116
948 | Рубо, 7 | замена элщитов | 6
949 | пер.Сивашский, 1 | Утепление стен | 20
950 | пер.Сивашский, 2 | замер сопротивления изоляции | 1
951 | пер.Шланговый, 5А | Ремонт розлива ц/о | 50
952 | пер.Шланговый, 5А | замер сопротивления изоляции | 1
953 | пер.Шланговый, 5А | Ремонт стояков системы водоотведения | 11
954 | Передовая, 2 | Ремонт отмостки | 20
955 | Пешкова, 28 | Ремонт цоколя | 12
956 | Пешкова, 37/22 | ремонт крыльца , козырька | 1
957 | Пешкова, 45 | ремонт оголовков | 1
958 | Пешкова, 45 | ремонт электроснабжения
959 | Подворная, 1 | Замена кармана мусоропровода | 1
960 | Подворная, 1 | Ремонт розлива ГВС | 160
961 | Подворная, 1 | ремонт рустов | 44
962 | Подворная, 1 | Утепление стен | 18
963 | Подворная, 1 | Утепление стен | 9
964 | Подворная, 10 | Ремонт розлива ГВС | 80
965 | Подворная, 10 | Ремонт рустов | 24
966 | Подворная, 10 | Утепление стен | 29
967 | Подворная, 10 | ремонт утепления | 7.5
968 | Подворная, 11 | Ремонт стояков ХВС | 15
969 | Подворная, 13 | Ремонт стояков ХВС | 15
970 | Подворная, 14 | Ремонт шиферной кровли | 36
971 | Подворная, 15 | Ремонт цоколя | 25
972 | Подворная, 15А | Ремонт цоколя | 25
973 | Подворная, 16 | Ремонт системы водоотведения | 10
974 | Подворная, 2 | Утепление стен | 23
975 | Подворная, 2 | Утепление стен | 9
976 | Подворная, 3 | Ремонт стояков ц/о | 40
977 | Подворная, 3 | Утепление стен | 9
978 | Подворная, 4 | Утепление стен | 18
979 | Подворная, 5 | Утепление стен | 45
980 | Подворная, 5 | Ремонт рустов | 12
981 | Подворная, 6 | Гидроизоляция козырька над кв.68 | 1
982 | Подворная, 6 | Утепление стен | 30
983 | Подворная, 8 | Утепление стен | 42
984 | Подворная, 8 | Утепление стен | 18
985 | Портовый, 4 | ремонт фасада | 35
986 | пр. Ленина, 1 | Смена козырьков | 3
987 | пр. Ленина, 3 | ремонт шиферной кровли
988 | пр. Ленина, 3/1 | Смена козырьков | 1
989 | пр. Ленина, 3/1 | Электрика: (смена ВРУ) | 1
990 | пр. Ленина, 3/2 | Декоративный ремонт подъездов | 2
991 | пр. Ленина, 3/2 | Ремонт кровли 4,3 под
992 | пр. Ленина, 5 | Установка металлического ограждения | 65
993 | пр. Ленина, 7 | Ремонт розлива ц/о | 80
994 | пр. Ленина, 7/1 | Ремонт лежака системы водоотведения | 80
995 | пр.Ленина, 7/2 | ремонт кровли
996 | пр. Ленина, 9 | Ремонт розлива ц/о | 100
997 | пр. Ленина, 9 | Электрика: (смена ВРУ) | 1
998 | пр. Ленина, 9 | ремонт фасада | 123
999 | Пролетарская, 1 | Ремонт розлива ХВС | 115
1000 | Пролетарская, 1 | Ремонт рустов | 33
1001 | Пролетарская, 1 | Утепление стен | 37.3
1002 | Пролетарская, 10 | Ремонт лифтового оборудования | 4
1003 | Пролетарская, 12 | Ремонт розлива ХВС | 120
1004 | Пролетарская, 12 | Ремонт лифтового оборудования | 2
1005 | Пролетарская, 12А | Утепление стен | 7.5
1006 | Пролетарская, 12А | ремонт рустов | 3.5
1007 | Пролетарская, 12А | Ремонт розлива ГВС | 94
1008 | Пролетарская, 12А | Ремонт лифтового оборудования | 1
1009 | Пролетарская, 14 | Ремонт розлива ГВС | 94
1010 | Пролетарская, 14а | Утепление стен | 18
1011 | Пролетарская, 14а | утепление стен
1012 | Пролетарская, 2 | Ремонт рустов | 257
1013 | Пролетарская, 2 | Ремонт рустов | 60
1014 | Пролетарская, 3 | Ремонт рустов | 53
1015 | Пролетарская, 3 | Утепление стен | 21
1016 | Пролетарская, 3 | Утепление стен | 58
1017 | Пролетарская, 4 | Ремонт розлива ГВС | 150
1018 | Пролетарская, 4 | Ремонт лежака системы водоотведения | 60
1019 | Пролетарская, 4 | Ремонт рустов | 23
1020 | Пролетарская, 5 | Ремонт розлива ХВС | 300
1021 | Пролетарская, 5 | Ремонт рустов | 90
1022 | Пролетарская, 5 | Утепление стен | 26
1023 | Пролетарская, 5 | утепление стен (многодетная) | 13.5
1024 | Пролетарская, 6 | Ремонт розлива ХВС | 310
1025 | Пролетарская, 6 | Утепление стен | 46.5
1026 | Пролетарская, 7 | Декоративный ремонт подъездов | 1
1027 | Пролетарская, 7 | Утепление стен | 20
1028 | Пролетарская, 7 | Замена кармана мусоропровода | 1
1029 | Пролетарская, 7 | Ремонт розлива ц/о | 240
1030 | Пролетарская, 7 | декоративный ремонт тамбуров | 1
1031 | Пролетарская, 7 | Ремонт розлива ХВС | 300
1032 | Пролетарская, 8 | утепление стен | 107
1033 | Пролетарская, 8 | ремонт рустов | 143
1034 | Пролетарская, 8 | Ремонт розлива ГВС | 100
1035 | Пролетарская, 8 | Ремонт розлива ХВС | 180
1036 | Пролетарская, 8 | Утепление стен | 108
1037 | Пролетарская, 8 | Утепление стен | 3
1038 | Пролетарская, 8 | Ремонт розлива ХВС | 180
1039 | Путейская ,16а | Ремонт розлива ц/о | 10
1040 | Путейская, 18 | Ремонт розлива ц/о | 10
1041 | Путейская, 9 | Ремонт температурного шва | 20
1042 | Путейская, 9 | утепление стен | 16
1043 | Путейская, 9 | Утепление стен | 60.5
1044 | Путейская, 1 | Электрика:Ремонт сетей электроснабжения | 55
1045 | Путейская, 10 | ремонт отмостки
1046 | Путейская, 15 | Ремонт стояков ХВС | 48
1047 | Путейская, 15 | Утепление стен | 21
1048 | Путейская, 16 | Ремонт розлива ц/о | 10
1049 | Путейская, 20А | Ремонт розлива ХВС | 13
1050 | Путейская, 23 | Утепление стен | 40
1051 | Путейская, 23 | замена приборов отопления
1052 | Путейская, 23А | Ремонт розлива ХВС | 27
1053 | Путейская, 24 | ремонт оголовков | 1
1054 | Путейская, 24 | Электрика:Смена рубильника | 1
1055 | Путейская, 25А | Ремонт отмостки | 56
1056 | Путейская, 25б | Ремонт розлива ХВС | 44
1057 | Путейская, 26 | Ремонт стояков ХВС | 13
1058 | Путейская, 3 | Электрика:Ремонт сетей электроснабжения | 20
1059 | Путейская, 31 | Ремонт стояков ХВС | 30
1060 | Путейская, 35 | Электрика:Смена эл. проводки | 96
1061 | Путейская, 37 | Ремонт стояков ХВС | 44
1062 | Путейская, 41 | Утепление стен | 34
1063 | Путейская, 43 | Ремонт балконов | 1
1064 | Путейская, 47 | установка скамеек | 2
1065 | Путейская, 49 | ремонт кровли | 120
1066 | Путейская, 4А | Ремонт стояков ц/о | 60
1067 | Путейская, 4А | Ремонт температурного шва | 30
1068 | Путейская, 5 | Ремонт балконов | 1
1069 | Путейская, 51 | Ремонт стояков ХВС | 44
1070 | Путейская, 53 | Ремонт лестничного марша | 1
1071 | Путейская, 53 | Ремонт розлива ХВС | 54
1072 | Путейская, 55 | Ремонт розлива ц/о | 118
1073 | Путейская, 55 | замена приборов отопления | 8
1074 | Путейская, 5А | Электрика:Ремонт сетей электроснабжения
1075 | Путейская, 7 | Утепление стен | 11
1076 | Путейская, 7 | Замена розлива ГВС | 120
1077 | Путейская, 8 | Ремонт стояков ХВС, восстановление цо на л/кл. | 30
1078 | Ракетная, 1 | замер сопротивления изоляции | 1
1079 | Ракетная, 1 | Электрика:Ремонт системы электроснаб. | 48
1080 | Ракетная, 15 | замер сопротивления изоляции | 1
1081 | Ракетная, 15 | ремонт кровли
1082 | Ракетная, 17 | замер сопротивления изоляции | 1
1083 | Ракетная, 17 | Смена козырьков | 2
1084 | Ракетная, 2 | замер сопротивления изоляции | 1
1085 | Ракетная, 3 | Ремонт кровли
1086 | Ракетная, 3 | замер сопротивления изоляции | 1
1087 | Ракетная, 3 | Электрика:замена электроснабжения МОП
1088 | Ракетная, 4 | замер сопротивления изоляции | 1
1089 | Ракетная, 5 | замер сопротивления изоляции | 1
1090 | Ракетная, 6 | замер сопротивления изоляции | 1
1091 | Ракетная, 7 | замер сопротивления изоляции | 1
1092 | Ракетная, 8 | замер сопротивления изоляции | 1
1093 | Ракетная, 9 | замер сопротивления изоляции | 1
1094 | Ракетная, 11 | замер сопротивления изоляции | 1
1095 | Ракетная, 13 | замер сопротивления изоляции | 1
1096 | Рубо, 15 | Огнезащитная обработка | 1065.4
1097 | Рубо, 17 | Огнезащитная обработка | 429.8
1098 | Рубо, 19 | Огнезащитная обработка | 1040.2
1099 | Рубо, 21 | Огнезащитная обработка | 714
1100 | Рубо, 3 | ремонт оголовков | 1
1101 | Рубо, 9 | Декоративный ремонт подъездов | 1
1102 | Сивашский, 2 | ремонт подъезда | 1
1103 | Советская, 14 | ремонт фасада | 65
1104 | Советская, 14 | Ремонт крылец с входными группами | 4
1105 | Советская, 14 | Установка металл.дверей в м/камеры | 4
1106 | Советская, 14 | ремонт балкона | 2
1107 | Советская, 14 | Декоративный ремонт подъездов | 1
1108 | Советская, 19/2 | ремонт кровли
1109 | Совнаркомовская, 25 | ремонт фасада | 31.5
1110 | Совнаркомовская, 26 | ремонт фасада | 270
1111 | Совнаркомовская, 26 | Ремонт розлива ХВС | 192
1112 | Совнаркомовская, 26 | Ремонт лежака системы водоотведения | 63
1113 | Совнаркомовская, 28 | Ремонт лежака системы водоотведения | 30
1114 | Совнаркомовская, 28 | ремонт фасада | 208
1115 | Совнаркомовская, 28 | Ремонт розлива ХВС | 192
1116 | Совнаркомовская, 28 | Ремонт балконов | 4
1117 | Совнаркомовская, 30 | Изготовление таблички | 1
1118 | Совнаркомовская, 30 | Ремонт задвижек
1119 | Совнаркомовская, 30 | Декоративный ремонт подъездов | 1
1120 | Совнаркомовская, 30 | Замена лестн./марша 1 этаж | 1
1121 | Совнаркомовская, 30 | ремонт фасада | 10.8
1122 | Совнаркомовская, 32 | Ремонт мягкой кровли | 220
1123 | Совнаркомовская, 32 | Ремонт задвижек
1124 | Совнаркомовская, 32 | проект на электрику
1125 | Совнаркомовская, 34 | Ремонт мякгой кровли | 200
1126 | Совнаркомовская, 34 | ремонт задвижек
1127 | Совнаркомовская, 34 | Установка скамеек | 6
1128 | Совнаркомовская, 34 | Ремонт крылец | 5
1129 | Совнаркомовская, 34 | Декоративный ремонт подъездов | 2
1130 | Совнаркомовская, 34 | Ремонт розлива ХВС | 140
1131 | Совнаркомовская, 34 | Ремонт розлива ГВС | 160
1132 | Совнаркомовская, 36 | ремонт фасада
1133 | Совнаркомовская, 38 | ремонт фасада
1134 | Совнаркомовская, 38 | Ремонт лежака системы водоотведения | 36
1135 | Совнаркомовская, 5 | Огнезащитная обработка | 614
1136 | Совнаркомовская, 6а | Изготовление таблички
1137 | Совнаркомовская, 6а | Электрика:перенос траверсы | 1
1138 | Совнаркомовская, 6а | ремонт фасада
1139 | Совнаркомовская, 6а | ремонт потолка
1140 | Солнечная, 3 | замена розлива ХВС | 30
1141 | Таллиннская, 15 | Электрика:Смена рубильника | 1
1142 | Таллиннская, 15А | Электрика:Смена рубильника | 1
1143 | Таллиннская, 23А | Декоративный ремонт подъездов | 1
1144 | Таллиннская, 25 | Ремонт оголовков | 2
1145 | Таллиннская, 27 | Ремонт оголовков | 2
1146 | Таллиннская, 27Б | Ремонт цоколя | 23
1147 | Таллиннская, 8А | Ремонт розлива ХВС | 14
1148 | Таллиннская, 8Б | Ремонт розлива ХВС | 14
1149 | Таллинская, 6 | Смена козырьков | 1
1150 | Тепличная, 10 | ремонт кровли
1151 | Тепличная, 10 | замер сопротивления изоляции | 1
1152 | Тепличная, 10 | Установка металлического ограждения | 64
1153 | Тепличная, 12 | Ремонт системы водоотведения | 60
1154 | Тепличная, 12 | замер сопротивления изоляции | 1
1155 | Тепличная, 1 | замер сопротивления изоляции | 1
1156 | Тепличная, 2 | Смена задвижек ц/о
1157 | Тепличная, 2 | Замена стояков ГВС | 50
1158 | Тепличная, 2 | замер сопротивления изоляции | 1
1159 | Тепличная, 3 | замер сопротивления изоляции | 1
1160 | Тепличная, 4 | утепление | 38
1161 | Тепличная, 4 | установка скамеек | 3
1162 | Тепличная, 4 | замер сопротивления изоляции | 1
1163 | Тепличная, 4 | ремонт отмостки | 25
1164 | Тепличная, 5 | замер сопротивления изоляции | 1
1165 | Тепличная, 6 | Ввод ХВС
1166 | Тепличная, 6 | Ремонт рустов | 200
1167 | Тепличная, 6 | замер сопротивления изоляции | 1
1168 | Тепличная, 6 | Установка металлического ограждения | 64
1169 | Тепличная, 7 | Ввод ХВС
1170 | Тепличная, 7 | замер сопротивления изоляции | 1
1171 | Тепличная, 7 | Ремонт рустов | 200
1172 | Тепличная, 8 | Ввод ХВС | 1
1173 | Тепличная, 8 | Ремонт рустов | 200
1174 | Тепличная, 8 | замер сопротивления изоляции | 1
1175 | Тепличная, 8 | Установка металлического ограждения | 64
1176 | Тепличная, 9 | 2 ввода ХВС
1177 | Тепличная, 9 | Ремонт рустов | 600
1178 | Тепличная, 9 | Утепление стен | 40
1179 | Тепличная, 9 | замер сопротивления изоляции | 1
1180 | Тепличная, 9 | Утепление технического этажа | 52
1181 | Тираспольская, 11 | Ремонт розлива ГВС | 180
1182 | Тираспольская, 11 | Ремонт розлива ХВС | 90
1183 | Тираспольская, 21 | Ремонт стояков ХВС | 32
1184 | Тираспольская, 21 | Ремонт розлива ХВС | 50
1185 | Тираспольская, 23 | Ремонт козырька | 2
1186 | Тираспольская, 23 | Ремонт стояков и розлива ХВС | 30
1187 | Тихорецкая, 10 | Ремонт розлива ХВС | 100
1188 | Тихорецкая, 10 | замер сопротивления изоляции | 1
1189 | Тихорецкая, 10 | Ремонт стояков ХВС | 50
1190 | Тихорецкая, 12 | Ремонт входа в подвал | 2
1191 | Тихорецкая, 12 | Установка дверей,решеток,забора
1192 | Тихорецкая, 13 | Ремонт розлива ц/о | 80
1193 | Тихорецкая, 13 | Ремонт розлива ХВС | 50
1194 | Тихорецкая, 3 | Ремонт мягкой кровли | 100
1195 | Тихорецкая, 3 | замер сопротивления изоляции | 1
1196 | Тихорецкая, 3А | Ремонт системы водоотведения | 90
1197 | Тихорецкая, 3А | Утепление стен | 15
1198 | Тихорецкая, 4 | замер сопротивления изоляции | 1
1199 | Тихорецкая, 5 | Ремонт стояков ХВС | 160
1200 | Тихорецкая, 8 | Ремонт стояков ХВС | 160
1201 | Тихорецкая, 8 | замер сопротивления изоляции | 1
1202 | Тихорецкая, 9 | Декоративный ремонт подъездов | 1
1203 | Тихорецкая, 9 | Ремонт стояков ХВС | 160
1204 | Тонкинская, 11 | Ремонт рустов | 11
1205 | Тонкинская, 13 | Утепление стен | 83
1206 | Тонкинская, 13 | Ремонт лифтового оборудования | 2
1207 | Тонкинская, 14 | Ремонт розлива ГВС | 180
1208 | Тонкинская, 14 | Ремонт лифтового оборудования | 2
1209 | Тонкинская, 15 | Ремонт лифтового оборудования | 2
1210 | Тонкинская, 16 | Утепление стен | 70
1211 | Тонкинская, 16 | Ремонт лифтового оборудования | 3
1212 | Тонкинская, 17 | Ремонт лифтового оборудования | 3
1213 | Тонкинская, 3 | Ремонт лифтового оборудования | 1
1214 | Тонкинская, 3 | Ремонт лифтового оборудования | 1
1215 | Тонкинская, 3 | Ремонт лифтового оборудования | 1
1216 | Тонкинская, 3 | Ремонт лифтового оборудования | 1
1217 | Тонкинская, 3 | утепление стен | 14.5
1218 | Тонкинская, 3 | Ремонт розлива ХВС | 200
1219 | Тонкинская, 3 | Ремонт рустов | 3
1220 | Тонкинская, 3 | Утепление стен | 14
1221 | Тонкинская, 3 | Ремонт лифтового оборудования | 1
1222 | Тонкинская, 3 | Ремонт лифтового оборудования | 1
1223 | Тонкинская, 6 | Ремонт розлива ХВС | 150
1224 | Тонкинская, 6 | Ремонт рустов | 3
1225 | Тонкинская, 7 | Ремонт кровли | 450
1226 | Тонкинская, 7 | Ремонт оконных створок | 7
1227 | Тонкинская, 7 | Ремонт рустов | 200
1228 | Тонкинская, 7 | Декоративный ремонт подъездов | 1
1229 | Тонкинская, 7 | Ремонт рустов | 12
1230 | Тонкинская, 7 | Утепление стен | 17
1231 | Тонкинская, 8 | Замена кармана мусоропровода | 5
1232 | Тонкинская, 8 | Ремонт мягкой кровли | 65
1233 | Тонкинская, 8 | ремонт руста | 9
1234 | Ухтомского, 79 | Ремонт шиферной кровли | 116
1235 | Фибролитовая, 18 | Ремонт шиферной кровли
1236 | Чкалова, 11 | Ремонт оголовков и кирпичной кладки | 3
1237 | Чкалова, 11 | замер сопротивления изоляции | 1
1238 | Чкалова, 11 | Огнезащитная обработка | 699
1239 | Чкалова, 11б | Огнезащитная обработка | 877
1240 | Чкалова, 13 | Ремонт оголовков и кирпичной кладки
1241 | Чкалова, 13 | ремонт наружной стены дома
1242 | Чкалова, 3 | ремонт входа в подвал
1243 | Чкалова, 15 | замер сопротивления изоляции | 1
1244 | Чкалова, 17 | замер сопротивления изоляции | 1
1245 | Чкалова, 37 | Окраска цоколя | 98
1246 | Чкалова, 37 | Ремонт розлива ХВС | 100
1247 | Чкалова, 41 | Ремонт цоколя | 230
1248 | Чкалова, 41 | Ремонт лежака системы водоотведения | 30
1249 | Чкалова, 7А | Установка металлического ограждения | 120
1250 | Чкалова, 9 | ремонт фасада | 33
1251 | Чкалова, 9б | Ремонт розлива ц/о | 10
1252 | Чонгарская, 17 | Декоративный ремонт подъездов | 2
1253 | Чонгарская, 33 | ремонт системы электроснабжения | 120
1254 | Чонгарская, 35 | ремонт шиферной кровли
1255 | Чонгарская, 40 | ремонт крылец, козырьков. Устройство перил,Частичный ремонт фасада, асфальтового покрытия | 2
1256 | Чонгарская, 46 | ремонт рустов | 10
1257 | Чонгарская, 46 | Смена козырьков | 2
1258 | Электровозная, 1 | Ремонт стояков ХВС | 30
1259 | Электровозная, 10 | замер сопротивления изоляции | 1
1260 | Электровозная, 4 | замер сопротивления изоляции | 1
1261 | Электровозная, 6 | Ремонт стояков ХВС | 12
1262 | Электровозная, 6 | замер сопротивления изоляции | 1
1263 | Электровозная, 8 | замер сопротивления изоляции | 1
1264 | Ярмарочный проезд, 11 | Декоративный ремонт подъездов | 1
1265 | Ярмарочный проезд, 11 | Огнезащитная обработка | 1060
1266 | Ярмарочный проезд, 11 | ремонт шиферной кровли
1267 | Ярмарочный проезд, 5 | Огнезащитная обработка | 1060
1268 | Ярмарочный проезд, 6 | Огнезащитная обработка | 1060
1269 | Ярмарочный проезд, 7 | Огнезащитная обработка | 1060
1270 | Ярмарочный проезд, 7 | укрепление свесов кровли
1271 | Ярмарочный проезд, 7 | Установка металл.ограждений
1272 | Ярмарочный проезд, 8 | Огнезащитная обработка | 1060
1273 | Ярмарочный проезд, 9 | Огнезащитная обработка | 1060
1274 | Ярмарочный проезд, 9 | Ремонт отмостки | 30
1275 | Ярмарочный проезд, 9А | Огнезащитная обработка | 1060
1276 | Ярмарочный проезд, 9А | Замена задвижек ц/о | 2
1277 | Ярмарочный проезд, 9А | Ремонт цоколя | 112
1278 | Ярмарочный проезд, 9А | Ремонт отмостки | 100
Пограмма "Микрорайон комплексного благоустройства"
№ п/п | Адрес объекта | Виды работ | Объем работ, м2/п.м./шт.
| Акимова, 2 | Ремонт входных групп
| Акимова, 2 | Восстановление освещения над входом в подъезд
| Акимова, 2 | Ремонт цоколя
| Акимова, 2 | Установка скамеек с урнами
| Акимова, 2 | Устройство ограждений газонов
| Акимова, 2 | Окраска арок
| Есенина, 4 | Ремонт входных групп
| Есенина, 4 | Восстановление освещения над входом в подъезд
| Есенина, 4 | Ремонт цоколя
| Есенина, 4 | Установка скамеек с урнами
| Есенина, 4 | Устройство ограждений газонов
| Есенина, 4а | Ремонт входных групп
| Есенина, 4а | Восстановление освещения над входом в подъезд
| Есенина, 4а | Ремонт цоколя
| Есенина, 4а | Установка скамеек с урнами
| Есенина, 4а | Окраска арки
| Есенина, 4б | Ремонт входных групп
| Есенина, 4б | Восстановление освещения над входом в подъезд
| Есенина, 4б | Ремонт цоколя
| Есенина, 4б | Установка скамеек с урнами
| Есенина, 4б | Устройство ограждений газонов
| Есенина, 4б | Окраска арки
| Есенина, 5 | Восстановление освещения над входом в подъезд
| Есенина, 5 | Ремонт цоколя
| Есенина, 5 | Установка скамеек с урнами
| Есенина, 5 | Устройство ограждений газонов
| Есенина, 5 | Ремонт входных групп
| Есенина, 6 | Ремонт входных групп
| Есенина, 6 | Восстановление освещения над входом в подъезд
| Есенина, 6 | Ремонт цоколя
| Есенина, 6 | Установка скамеек с урнами
| Есенина, 6 | Устройство ограждений газонов
| Есенина, 7 | Ремонт входных групп
| Есенина, 7 | Восстановление освещения над входом в подъезд
| Есенина, 7 | Ремонт цоколя
| Есенина, 7 | Установка скамеек с урнами
| Есенина, 7 | Устройство ограждений газонов
| Есенина, 16 | Ремонт входных групп
| Есенина, 16 | Восстановление освещения над входом в подъезд
| Есенина, 16 | Ремонт цоколя
| Есенина, 16 | Установка скамеек с урнами
| Есенина, 16 | Устройство ограждений газонов
Итого:
Программа "3 дома м-н "Сортировочный"
№ п/п | Адрес объекта | Виды работ | Объем работ, м2/п.м./шт.
| Запрудная, 2 | Декоративный ремонт подъезда
| Запрудная, 2 | Восстановление отопление на л/клетке
| Запрудная, 2 | Ремонт системы водоотведения
| Запрудная, 2 | Замена задвижки ГВС
| Запрудная, 2 | Ремонт стояков ГВС | 24
| Запрудная, 2 | Ремонт деревянного пола | 40
368 | Кольцевая, 34 | Декоративный ремонт подъезда
| Кольцевая, 34 | Ремонт системы водоотведения
| Кольцевая, 34 | Ремонт стояков ГВС | 60
| Подворная, 8 | Ремонт примыкания к кровле
| Подворная, 8 | Утепление розлива ц/о
| Подворная, 8 | Ремонт пола на л/клетке
| Подворная, 8 | Замена задвижки ц/о на вводе
| Подворная, 8 | Ремонт системы водоотведения
| Подворная, 8 | Ремонт системы ГВС
ИТОГО:
ИНФОРМАЦИЯ
по затратам на ремонт жилого фонда поселка "Сокол" на 2011г.
№ | Адрес | Наименование работ | Объем
| М.шоссе,316 | замена козырька | 2
|  | замена двери | 1
|  | ремонт цоколя | 80
| М.шоссе,318 | замена козырька | 2
|  | ремонт цоколя | 80
| М.шоссе,320 | замена козырька | 2
|  | замена двери | 2
|  | ремонт цоколя | 80
| М.шоссе,322 | замена козырька | 2
|  | ремонт цоколя | 80
| М.шоссе,324 | замена козырька | 2
|  | ремонт цоколя | 80
| М.шоссе,326 | замена козырька | 2
|  | ремонт цоколя | 80
| М.шоссе,328 | замена козырька | 2
|  | замена двери | 1
|  | ремонт цоколя | 80
| М.шоссе,330 | замена козырька | 2
|  | замена двери | 1
|  | ремонт цоколя | 80
| М.шоссе,332 | замена козырька | 2
|  | замена двери | 1
|  | ремонт цоколя | 80
| М.шоссе,334 | замена козырька | 2
|  | замена двери | 1
|  | ремонт цоколя | 80
| М.шоссе,336 | замена козырька | 2
|  | ремонт цоколя | 80
| М.шоссе,338 | замена козырька | 2
|  | ремонт цоколя | 80
| М.шоссе,340 | замена козырька | 2
|  | ремонт цоколя | 80
| М.шоссе,342 | замена козырька | 2
|  | ремонт цоколя | 80
| М.шоссе,344 | замена козырька | 2
|  | замена двери | 1
|  | ремонт цоколя | 80
| М.шоссе,346 | замена козырька | 2
|  | ремонт цоколя | 80
| М.шоссе,348 | замена козырька | 2
|  | замена двери | 1
|  | ремонт цоколя | 80
| М.шоссе,350 | замена козырька | 2
|  | ремонт цоколя | 80

## тек 3 кв (hidden)
И.о. генерального директора ОАО "ДК Нижегородского района"
"____" "________________ 2011 г. А.В.Паршин

## муниц
ОАО "ДК _________________________ района.
Перечень объектов по муниципальной программе 2011 г.
№ п/п | Номер лота | Адрес объекта | Виды работ | Стоимость работ (по Договору), руб. | Осуществление функции тех. Надзора (руб.) | Объем работ (по Договору), м2/п.м./шт. | Запланированные сроки выполнения работ (по Договору) |  | Подрядная организация | Объем работ по Акту (КС-2), м2/п.м./шт. | Стоимость работ по Акту (КС-2), руб. | Объем выполненных работ, %
[7 empty] | Дата начала работ | Дата окончания работ |  |  |  | 2011-09-01 |  |  | 2011-09-15 |  |  | 2011-10-01 |  |  | 2011-10-15 |  |  | 2011-11-01 |  |  | 2011-11-15 |  |  | 2011-12-01 |  |  | 2011-12-01 |  |  | 2011-12-15 |  |  | 2012-01-01
[12 empty] | План | Факт | Примечание | План | Факт | Примечание | План | Факт | Примечание | План | Факт | Примечание | План | Факт | Примечание | План | Факт | Примечание | План | Факт | Примечание | План | Факт | Примечание | План | Факт | Примечание | План | Факт | Примечание
1 |  | ул.Актюбинская, д.5 | Ремонт кровли | 358043.25
2 |  | ул.Болотникова, д.2 | Ремонт кровли | 959023.53
3 |  | ул.Витебская, д.37 | Ремонт кровли | 382672.58
|  | ул.А. Григорьева, д6 | Ремонт кровли | 349225.12
|  | ул.С.Есенина, д.10 | Ремонт кровли | 412254.96
|  | ул.С.Есенина, д.36 | Ремонт системы теплоснабжения | 347548.84
|  | ул.Искры, д.2 | ремонт фасада ( козырька, цоколя, отмостка) | 117617.23
|  | ул.Обухова, д.17 | Ремонт кровли | 94294.38
|  | ул.Октябр.Революции, д.58 | Ремонт кровли | 426030.91
|  | ул.Пахомова, д.61 | Ремонт кровли | 377438.53
|  | ул.Путейская, д.4 | Ремонт кровли | 463394.86
|  | ул.Путейская, д.6 | Ремонт кровли | 321303.64
|  | ул.Путейская, д.8 | Ремонт кровли | 775960.27
|  | ул.Путейская, д.16а | Ремонт кровли | 317880.88
|  | ул.Путейская, д.20а | Ремонт кровли | 329199.33
|  | ул.Путейская, д37 | Ремонт кровли | 728114.87
|  | ул.Ракетная, д.6 | Ремонт кровли | 135160.73
|  | ул.Ракетная, д.11 | Ремонт кровли | 264527.68
|  | ул.Ракетная, д.13 | Ремонт кровли | 265276.42
|  | пер.Рубо,д.1 | Ремонт системы электроснабжения | 46389.53
|  | ул.Рубо, д.6 | Ремонт кровли | 439020.94
|  | ул.Рубо, д.15 | Ремонт кровли | 514440.17
|  | ул.Рубо, д.21 | Ремонт кровли | 500667.44
|  | ул.Солнечная, д.6 | Ремонт кровли | 231953.58
|  | ул.Чкалова, д.41 | Ремонт кровли | 502961.21
|  |  | Электрообогрев кровли | 452802
|  | ул.Чонгарская, д.25 | Ремонт системы электроснабжения | 29166.28
|  | ул.Чонгарская, д.29 | Ремонт системы электроснабжения | 44844.33
|  | ул.Чонгарская, д.31 | Ремонт системы электроснабжения | 44844.33
|  | ул.Чонгарская, д.35 | Ремонт системы электроснабжения | 44844.33
|  | пр.Ленина, д.1 | Ремонт кровли | 1282974.35
|  | ул.Подворная, д.13 | Ремонт кровли | 332030.22
|  | Ярмарочный проезд, д.6 | Ремонт кровли | 775508.05
|  | пр.Ленина, д.3/2 | Ремонт кровли | 1685837.48
|  | ул.Таллинская, д.23 | Ремонт кровли | 332030.22
|  | ул.Айвазовского, д.4 | Ремонт системы теплоснабжения | 184839.18 |  | 268
|  | ул.Движенцев, д.4 | Ремонт кровли | 504369.15 |  | 700
|  | ул.Вторчермета, д.12 | Ремонт кровли | 204758.64 |  | 310
|  | ул.Зеленодольская, д.117 | Ремонт кровли | 243600.18 |  | 549
|  | ул.Касимовская, д.14 | Ремонт системы электроснабжения | 49644.42 |  | 100
|  | ул.Лесной городок, д.4 | Ремонт розлива горячего водоснабжения | 573944.77 |  | 440
|  | ул.Интернациональная, д.94 | Ремонт кровли | 2118190.36 |  | 1200
|  | ул.Металлистов, д.5а | Ремонт системы электроснабжения | 1014905.84 |  | 1380
|  | ул.Гороховецкая, д.2 | Ремонт системы электроснабжения | 303756.27 |  | 510
|  | ул.Должанская, д.35/18 | Ремонт стояков холодного водоснабжения | 65973.35 |  | 79
|  | ул.Вольская, д.6 | Ремонт системы холодного водоснабжения | 130257.29 |  | 122
|  | ул.Июльских дней, д.18 | Ремонт системы электроснабжения | 173668.54 |  | 415
|  | ИТОГО: |  | 20253190.46 | 0 | [5 empty] | 0

## регион
ОАО "ДК _________________________ района.
Перечень объектов по региональной программе 2011 г.
№ п/п | Номер лота | Адрес объекта | Виды работ | Стоимость работ (по Договору), руб. | Осуществление функции тех. Надзора (руб.) | Объем работ (по Договору), м2/п.м./шт. | Запланированные сроки выполнения работ (по Договору) |  | Подрядная организация | Объем работ по Акту (КС-2), м2/п.м./шт. | Стоимость работ по Акту (КС-2), руб. | Объем выполненных работ, %
[7 empty] | Дата начала работ | Дата окончания работ |  |  |  | 2011-09-01 |  |  | 2011-09-15 |  |  | 2011-10-01 |  |  | 2011-10-15 |  |  | 2011-11-01 |  |  | 2011-11-15 |  |  | 2011-12-01 |  |  | 2011-12-01 |  |  | 2011-12-15 |  |  | 2012-01-01
[12 empty] | План | Факт | Примечание | План | Факт | Примечание | План | Факт | Примечание | План | Факт | Примечание | План | Факт | Примечание | План | Факт | Примечание | План | Факт | Примечание | План | Факт | Примечание | План | Факт | Примечание | План | Факт | Примечание
1. |  | Авангардная ул., д.14 | Ремонт и замена лифтов | 1006886.27 |  | 1 |  |  | ООО "Трансэнерго"
|  |  | Ремонт системы электроснабжения | 1250000 | 11587.2266 | 3500 |  |  | ООО ТСП"Дело"
|  |  | Ремонт системы горячего водоснабжения | 459343.97 | 4593.4397 | 220 |  |  | ООО ТСП"Дело"
|  |  | Ремонт системы теплоснабжения | 373350.05 | 3733.5005 | 340 |  |  | ООО ТСП"Дело"
|  |  | установка прибора учета на ХВС с проектом | 62000 | 500 | 1 |  |  | ООО ТСП"Дело"
|  |  | установка прибора учета на Ц/О с ГВС с проектом | 190158.4158 | 1741.5842 | 1 |  |  | ООО ТСП"Дело"
|  |  | установка прибора учета на электроснабжение | 7000 | 70 | 1 |  |  | ООО "Стройэнерго"
2 |  | Есенина Сергея ул., д.5 | Ремонт системы теплоснабжения | 779043.85 | 7790.4385 | 770 |  |  | ООО ТСП"Дело"
|  |  | Ремонт и замена лифтов, п.5,6 | 2013772.54 |  | 2 |  |  | ООО "Трансэнерго"
|  |  | установка прибора учета на ХВС с проектом | 62000 | 500 | 1 |  |  | ООО ТСП"Дело"
|  |  | установка прибора учета на Ц/О с ГВС с проектом | 190158.4158 | 1741.5842 | 1 |  |  | ООО ТСП"Дело"
|  |  | установка прибора учета на электроснабжение | 7000 | 70 | 1 |  |  | ООО ТСП"Дело"
3 |  | Мира б-р, д.17 | Ремонт и замена лифтов | 1316131.98 |  | 1 |  |  | ООО "Трансэнерго"
|  |  | Ремонт системы электроснабжения | 947574.36 | 8562.9702 | 2700 |  |  | ООО "Стройэнерго"
|  |  | установка прибора учета на ХВС с проектом | 62000 | 500 | 1 |  |  | ООО "КапиталлСтройГруп"
|  |  | установка прибора учета на Ц/О с ГВС с проектом | 190158.4158 | 1741.5842 | 1 |  |  | ООО "КапиталлСтройГруп"
|  |  | установка прибора учета на электроснабжение | 7000 | 70 | 1 |  |  | ООО "КапиталлСтройГруп"
4 |  | Московское шоссе, д.25 | Ремонт и замена лифтов, п.2,3,4 | 3020658.81 |  | 3 |  |  | ООО "Трансэнерго"
|  |  | установка прибора учета на ХВС с проектом | 62000 | 500 | 1 |  |  | ООО "КапиталлСтройГруп"
|  |  | установка прибора учета на Ц/О с ГВС с проектом | 190158.4158 | 1741.5842 | 1 |  |  | ООО "КапиталлСтройГруп"
|  |  | установка прибора учета на электроснабжение | 7000 | 70 | 1 |  |  | ООО "КапиталлСтройГруп"
5 |  | Московское шоссе, д.31 | Ремонт и замена лифтов, п.2,3,4 | 3020658.81 |  | 3 |  |  | ООО "Трансэнерго"
|  |  | установка прибора учета на ХВС с проектом | 62000 | 500 | 1 |  |  | ООО "КапиталлСтройГруп"
|  |  | установка прибора учета на Ц/О с ГВС с проектом | 190158.4158 | 1741.5842 | 1 |  |  | ООО "КапиталлСтройГруп"
|  |  | установка прибора учета на электроснабжение | 7000 | 70 | 1 |  |  | ООО "КапиталлСтройГруп"
6 |  | Мурашкинская ул., д12 | Ремонт и утепление фасада | 848508.68 | 8485.0868 | 1320 |  |  | ООО "КапиталлСтройГруп"
|  |  | установка прибора учета на ХВС с проектом | 47000 | 350 | 1 |  |  | ООО "КапиталлСтройГруп"
|  |  | установка прибора учета на Ц/О с проектом | 110158.4158 | 941.5842 | 1 |  |  | ООО "КапиталлСтройГруп"
|  |  | установка прибора учета на электроснабжение | 7000 | 70 | 1 |  |  | ООО "КапиталлСтройГруп"
7 |  | Совнаркомовская ул., д.46 | Ремонт системы теплоснабжения | 824799.22 | 8247.9922 | 440 |  |  | ООО "КапиталлСтройГруп"
|  |  | установка прибора учета на ХВС с проектом | 52000 | 400 | 1 |  |  | ООО "КапиталлСтройГруп"
|  |  | установка прибора учета на Ц/О с проектом | 110158.4158 | 941.5842 | 1 |  |  | ООО "КапиталлСтройГруп"
|  |  | установка прибора учета на электроснабжение | 7000 | 70 | 1 |  |  | ООО "КапиталлСтройГруп"
8 |  | Авангардная ул., д.14, Есенина Сергея ул., д.5, Мира б-р, д.17, Московское шоссе, д.25, Московское шоссе, д.31, Мурашкинская ул., д12, Совнаркомовская ул., д.46 | Проведение технического надзора | 67331.7436 |  | 1% |  |  | ООО "ГСК"
|  | ИТОГО: |  | 17557169.1945 | 67331.7436 | [5 empty] | 0
#VALUE!
78090.04

## план 4 кв.
Адрес объекта | Квартал выполнения | Виды работ | Объем работ, м2/п.м./шт. | Запланированные сроки выполнения работ (по Договору) |  | Подрядная организация | статья текущего ремонта |  | статья капитального ремонта |  | Запланированная стоимость работ, руб. | Объем работ по Акту (КС-2), м2/п.м./шт. | Стоимость работ по Акту (КС-2), руб. | Баланс по итогам работ по объекту, руб. | Объем выполненных работ, %
|  |  |  | Дата начала работ | Дата окончания работ |  | На счету МКД на 01.01.2011 г., руб. | ожидаемые поступления в 2011 г., руб. | На счету МКД на 01.01.2011 г., руб. | ожидаемые поступления в 2011 г., руб. |  |  |  |  | 2011-09-01 |  |  | 2011-09-15 |  |  | 2011-10-01 |  |  | 2011-10-15 |  |  | 2011-11-01 |  |  | 2011-11-15 |  |  | 2011-12-01 |  |  | 2011-12-15 |  |  | 2012-01-01
[15 empty] | План | Факт | Примечание | План | Факт | Примечание | План | Факт | Примечание | План | Факт | Примечание | План | Факт | Примечание | План | Факт | Примечание | План | Факт | Примечание | План | Факт | Примечание | План | Факт | Примечание
Авангардная, 10 | 4 | замер сопротивления изоляции | 1 | 2011-10-01 | 2011-12-30 | ООО САСКО | 52232.09 | 152950.49 | 45275.26 | 68953.09 | 7237.97
Авангардная, 11 | 4 | замер сопротивления изоляции | 1 | 2011-10-01 | 2011-12-30 | ООО САСКО | -42996.6 | 342210.58 | 288573.66 | 154275.26 | 7237.97
Авангардная, 11 | 4 | Ремонт рустов | 12 | 2011-10-01 | 2011-12-30 | ООО ЭП1 |  |  |  |  | 3240
Авангардная, 14 | 4 | ремонт ступеней входа и хола 1 эт. |  | 2011-10-01 | 2011-12-30 | ООО ЖилКомСервис |  |  |  |  | 45000
Авангардная, 14 | 4 | установка металл. двери в подвал |  | 2011-10-01 | 2011-12-30 | ООО Юна |  |  |  |  | 12000
Авангардная, 8 | 4 | замер сопротивления изоляции | 1 | 2011-10-01 | 2011-12-30 | ООО САСКО | 218596.07 | 312828.76 | -7639.46 | 141029.36 | 7237.97 |  |  | -119597.95
Акимова, 11 | 4 | Декоративный ремонт подъездов | 1 | 2011-10-01 | 2011-12-30 | ООО Мещера 2 | 144377.21 | 443541.71 | 324578.46 | 199957.33 | 175000
Акимова, 13 | 4 | Ремонт лифтового оборудования | 3 | 2011-10-01 | 2011-12-30 | ООО Заречьелифтремонт-1 |  |  |  |  | 219000
Акимова, 16 | 4 | Ремонт лифтового оборудования | 1 | 2011-10-01 | 2011-12-30 | ООО Заречьелифтремонт-1 |  |  |  |  | 73000
Акимова, 17 | 4 | Ремонт лифтового оборудования | 2 | 2011-10-01 | 2011-12-30 | ООО Заречьелифтремонт-1 |  |  |  |  | 146000
Акимова, 19 | 4 | Ремонт лифтового оборудования | 2 | 2011-10-01 | 2011-12-30 | ООО Заречьелифтремонт-1 |  |  |  |  | 146000
Акимова, 20 | 4 | Утепление стен | 14.5 | 2011-10-01 | 2011-12-30 | ООО Трест ХХ1 |  |  |  |  | 27550
Акимова, 20 | 4 | Ремонт рустов | 63 | 2011-10-01 | 2011-12-30 | ООО ЭП1 |  |  |  |  | 17010
Акимова, 22 | 4 | Ремонт розлива ХВС | 186 | 2011-10-01 | 2011-12-30 | ООО ЭП1 |  |  |  |  | 204600
Акимова, 22 | 4 | Ремонт рустов | 21 | 2011-10-01 | 2011-12-30 | ООО ЭП1 |  |  |  |  | 5670
Акимова, 26 | 4 | Утепление стен | 20 | 2011-10-01 | 2011-12-30 | ООО Трест ХХ1 |  |  |  |  | 38000
Акимова, 29 | 4 | Ремонт розлива ГВС | 105 | 2011-10-01 | 2011-12-30 | ООО ЭП1 |  |  |  |  | 131250
Акимова, 29 | 4 | Ремонт лежака системы водоотведения | 50 | 2011-10-01 | 2011-12-30 | ООО ЭП1 |  |  |  |  | 75000
Акимова, 32 | 4 | Ремонт лежака системы водоотведения | 54 | 2011-10-01 | 2011-12-30 | ООО Трест ХХ1 | 26950.99 | 128950.6 |  |  | 81000
Акимова, 40 | 4 | Ремонт розлива ХВС | 112 | 2011-10-01 | 2011-12-30 | ООО Трест ХХ1 |  |  |  |  | 123200
Акимова, 41 | 4 | Ремонт лифтового оборудования | 1 | 2011-10-01 | 2011-12-30 | ООО ЗаречьеЛифтРемонт-1 |  |  |  |  | 73000
Акимова, 43 | 4 | Декоративный ремонт подъездов | 1 | 2011-10-01 | 2011-12-30 | ООО Мещера 6 | -31016.23 | 226206.92 | 115143.92 | 101978.53 | 95000
Акимова, 54 | 4 | Ремонт розлива ГВС | 90 | 2011-10-01 | 2011-12-30 | ООО ЭП1 |  |  |  |  | 112500
Архангельская, 24 | 4 | Ремонт стояков ГВС | 190 | 2011-10-01 | 2011-12-30 | ООО ЭП1 |  |  |  |  | 218500
Архимеда,14а | 4 | замер сопротивления изоляции | 1 | 2011-10-01 | 2011-12-30 | ООО САСКО | -123859.71 | 119957.7585 | 140120.34 | 58907.8278 | 7237.97
Аэродромная, 23А | 4 | замер сопротивления изоляции | 1 | 2011-10-01 | 2011-12-30 | ООО САСКО | 12221.89 | 85988.75 | -19541.73 | 42226.62 | 1811.5
Аэродромная, 30 | 4 | замер сопротивления изоляции | 1 | 2011-10-01 | 2011-12-30 | ООО САСКО | 255089.13 | 108294.31 | 121701.4 | 53180.24 | 1811.5
Аэродромная, 32 | 4 | замер сопротивления изоляции | 1 | 2011-10-01 | 2011-12-30 | ООО САСКО | 186587.23 | 106791.56 | 71498.93 | 52442.29 | 1811.5
Аэродромная, 32 | 4 | Замена кармана мусоропровода | 1 | 2011-10-01 | 2011-12-30 | ООО СервисБыт |  |  |  |  | 3500
Болотникова, 2 | 4 | ремонт кровли |  | 2011-10-01 | 2011-12-30 | ООО СтройТехСервис |  |  |  |  | 224000
Болотникова, 2 | 4 | ремонт температурного шва | 28 | 2011-10-01 | 2011-12-30 | ООО Трест ХХ1 |  |  |  |  | 15000
Болотникова, 6 | 4 | Ремонт выпуска системы водоотведения | 24 | 2011-10-01 | 2011-12-30 | ООО Каскад |  |  |  |  | 32400
Болотникова, 6 | 4 | Утепление стен | 21 | 2011-10-01 | 2011-12-30 | ООО Трест ХХ1 |  |  |  |  | 39900
Болотникова, 6 | 4 | Ремонт розлива ХВС | 105 | 2011-10-01 | 2011-12-30 | ООО Проект НН |  |  |  |  | 115500
Болотникова, 6 | 4 | Ремонт стояков ХВС | 7 | 2011-10-01 | 2011-12-30 | ООО ЖилКомСервис |  |  |  |  | 7000
Болотникова, 7 | 4 | замер сопротивления изоляции | 1 | 2011-10-01 | 2011-12-30 | ООО САСКО | 66807.42 | 160159.04 |  |  | 10861.07
Болотникова, 9 | 4 | Ремонт розлива ХВС | 70 | 2011-10-01 | 2011-12-30 | ООО Проект НН |  |  |  |  | 77000
Бульвар Мира, 17 | 4 | Замена канализации в подвале | 35 | 2011-10-01 | 2011-10-31 | ООО Мещера 2 | -90067.99 | 151450.7706 | 50438.72 | 63104.4877 | 45045
Бульвар Мира, 19 | 4 | Огнезащитная обработка | 1060 | 2011-10-01 | 2011-12-30 | ООО Союз Антисептик |  |  |  |  | 37100
Весенняя, 37 | 4 | ремонт оголовков | 1 | 2011-10-01 | 2011-12-30 | ООО Ситисервис |  |  |  |  | 20000
Витебская, 33 | 4 | Ремонт розлива ХВС | 15 | 2011-10-01 | 2011-12-30 | ПО Крол |  |  |  |  | 16500
Витебская, 35 | 4 | Замена эл.щитка и перенос траверсы | 1 | 2011-10-01 | 2011-12-30 | ООО Стройэнерго |  |  |  |  | 21000
Витебская, 52 | 4 | Утепление стен | 13 | 2011-10-01 | 2011-12-30 | ООО Трест ХХ1 |  |  |  |  | 27300
Витебская, 56 | 4 | Ремонт розлива ХВС | 23 | 2011-10-01 | 2011-12-30 | ПО Крол |  |  |  |  | 25300
Витебская, 58 | 4 | Ремонт балконов | 1 | 2011-10-01 | 2011-12-30 | ПО Крол |  |  |  |  | 30000
Витебская, 60 | 4 | Ремонт балконов | 1 | 2011-10-01 | 2011-12-30 | ПО Крол |  |  |  |  | 30000
Витебская, 7 | 4 | Ремонт лежака системы водоотведения | 28 | 2011-10-01 | 2011-12-30 | ООО ТСП Дело |  |  |  |  | 42000
Витебская, 9 | 4 | Ремонт розлива ХВС | 31 | 2011-10-01 | 2011-12-30 | ПО Крол |  |  |  |  | 34100
Власть Советов, 22 | 4 | установка металлических дверей | 2 | 2011-10-01 | 2011-12-30 | ООО Комфорт плюс | 44048.61 | 18757.42 |  |  | 22000
Власть Советов, 24 | 4 | установка металлических дверей | 2 | 2011-10-01 | 2011-12-30 | ООО Комфорт плюс | 9587.57 | 18158.31 |  |  | 22000
Войкова, 18 | 4 | замер сопротивления изоляции | 1 | 2011-10-01 | 2011-12-30 | ООО САСКО |  |  |  |  | 1811.5
Войкова, 16 | 4 | замер сопротивления изоляции | 1 | 2011-10-01 | 2011-12-30 | ООО САСКО | -27245.37 | 8505.2682 |  |  | 1811.5
Волжская наб., 5 | 4 | Ремонт рустов | 55 | 2011-10-01 | 2011-12-30 | ООО ЭП1 |  |  |  |  | 14850
Волжская наб., 5 | 4 | Декоративный ремонт подъездов | 3 | 2011-10-01 | 2011-12-30 | ООО Мещера 6 |  |  |  |  | 240000
Волжская наб., 6 | 4 | Ремонт розлива ХВС | 110 | 2011-10-01 | 2011-12-30 | ООО Каскад | 361250.44 | 154657.93 | 140546.28 | 69722.84 | 121000
Волжская наб., 6 | 4 | Декоративный ремонт подъездов | 2 | 2011-10-01 | 2011-12-30 | ООО Мещера 6 |  |  |  |  | 200000
Волжская наб., 6 | 4 | Утепление стен | 37 | 2011-10-01 | 2011-12-30 | ООО ЭП1 |  |  |  |  | 70300
Волжская наб., 6 | 4 | Ремонт лифтового оборудования | 2 | 2011-10-01 | 2011-12-30 | ООО Заречьелифтремонт-1 |  |  |  |  | 146000
Волжская наб., 7 | 4 | Ремонт розлива ГВС | 94 | 2011-10-01 | 2011-12-30 | ООО ТСП Дело |  |  |  |  | 117500
Волжская наб., 7А | 4 | Ремонт розлива ГВС | 94 | 2011-10-01 | 2011-12-30 | ООО ТСП Дело | 171218.08 | 91286.65 | 83779.44 | 41153.82 | 103400
Волжская наб., 9 | 4 | Утепление стен | 83 | 2011-10-01 | 2011-12-30 | ООО ЭП1 |  |  |  |  | 157700
Волжская наб., 9 | 4 | Ремонт рустов | 42 | 2011-10-01 | 2011-12-30 | ООО ЭП1 |  |  |  |  | 11760
Вольская, 10 | 4 | устанвока эл.счетчика | 1 | 2011-10-01 | 2011-12-30 | ООО Стройэнерго |  |  |  |  | 5000
Вольская, 16 | 4 | Декоративный ремонт подъездов | 1 | 2011-10-01 | 2011-12-30 | ПО Крол | 45649.27 | 20264 |  |  | 25000
Вольская, 16 | 4 | Огнезащитная обработка | 542 | 2011-10-01 | 2011-12-30 | ООО Союз Антисептик |  |  |  |  | 18970
Вольская, 20 | 4 | Ремонт балконов | 1 | 2011-10-01 | 2011-12-30 | ПО Крол | 52557.5 | 42074.01 |  |  | 30000
Вольская, 20 | 4 | Огнезащитная обработка | 843 | 2011-10-01 | 2011-12-30 | ООО Союз Антисептик |  |  |  |  | 29505
Вольская, 21 | 4 | ремонт кровли |  | 2011-10-01 | 2011-12-30 | ПО Крол | 36108.09 | 19431.08 |  |  | 50000
Вольская, 4 | 4 | Ремонт лежака системы водоотведения | 24 | 2011-10-01 | 2011-12-30 | ПО Крол |  |  |  |  | 31200
Вольская, 4 | 4 | Ремонт балконов | 1 | 2011-10-01 | 2011-12-30 | ПО Крол |  |  |  |  | 25000
Вольская, 4 | 4 | Электрика:Замена электрощитка подъезд и электрокабель |  | 2011-10-01 | 2011-12-30 | ООО Стройэнерго |  |  |  |  | 15000
Вольская, 7А | 4 | Ремонт балконов | 1 | 2011-10-01 | 2011-12-30 | ПО Крол |  |  |  |  | 30000
Вольская, 9 | 4 | Огнезащитная обработка | 547 | 2011-10-01 | 2011-12-30 | ООО Союз Антисептик |  |  |  |  | 19145
Ген.Зимина, 10 | 4 | Ремонт рустов, кв.69 | 6 | 2011-10-01 | 2011-12-20 | ООО ЭП1 |  |  |  |  | 1620
Ген.Зимина, 10 | 4 | Декоративный ремонт подъездов | 2 | 2011-10-01 | 2011-12-30 | ООО ЖилКомСервис 1 |  |  |  |  | 140000
Ген.Зимина, 14 | 4 | Ремонт стояков системы водоотведения | 210 | 2011-10-01 | 2011-12-30 | ООО ЭП1 |  |  |  |  | 252000
Ген.Зимина, 18 | 4 | Утепление стен | 75 | 2011-10-01 | 2011-12-30 | ООО ЭП1 | 150130.55 | 155568.8311 | 145055.86 | 70133.4894 | 142500
Ген.Зимина, 18 | 4 | Ремонт рустов | 60 | 2011-10-01 | 2011-12-30 | ООО ЭП1 |  |  |  |  | 16200
Ген.Зимина, 20 | 4 | Ремонт рустов | 120 | 2011-10-01 | 2011-12-30 | ООО ЭП1 |  |  |  |  | 32400
Ген.Зимина, 20 | 4 | Утепление стен | 17 | 2011-10-01 | 2011-12-30 | ООО Трест ХХ1 |  |  |  |  | 32300
Ген.Зимина, 22 | 4 | Ремонт рустов | 100 | 2011-10-01 | 2011-12-30 | ООО ЭП1 |  |  |  |  | 27000
Ген.Зимина, 22 | 4 | Утепление стен | 37 | 2011-10-01 | 2011-12-30 | ООО ЭП1 |  |  |  |  | 70300
Ген.Зимина, 24 | 4 | Ремонт розлива ХВС | 160 | 2011-10-01 | 2011-12-30 | ООО ЭП1 | -45182.92 | 316987.0665 | 297964.33 | 142904.0054 | 176000
Ген.Зимина, 24 | 4 | Ремонт рустов | 105 | 2011-10-01 | 2011-12-30 | ООО ЭП1 |  |  |  |  | 28350
Ген.Зимина, 34 | 4 | Ремонт розлива ХВС | 60 | 2011-10-01 | 2011-12-30 | ООО ЖилКомСервис | 449877.59 | 157664.323 | 140609.07 | 71078.1784 | 66000
Ген.Зимина, 39 | 4 | Утепление стен | 26 | 2011-10-01 | 2011-12-30 | ООО Трест ХХ1 |  |  |  |  | 49400
Ген.Зимина, 39 | 4 | Ремонт рустов | 180 | 2011-10-01 | 2011-12-30 | ООО ЭП1 |  |  |  |  | 48600
Ген.Зимина, 4 | 4 | замер сопротивления изоляции | 1 | 2011-10-01 | 2011-12-30 | ООО САСКО | 603195.72 | 466191.811 | 440558.8 | 210168.4394 | 10861
Гордеевская, 18 | 4 | Утепление стен | 10 | 2011-10-01 | 2011-12-30 | ООО Трест ХХ1 |  |  |  |  | 19000
Гордеевская, 28 | 4 | Утепление стен | 36 | 2011-10-01 | 2011-12-30 | ООО ЭП1 | 65345.43 | 140208.22 | 115392.73 | 68852.25 | 68400
Гордеевская, 34 | 4 | Утепление стен | 80 | 2011-10-01 | 2011-12-30 | ООО ЭП1 | 622551.89 | 337897.05 | 5746.42 | 152330.64 | 152000
Гордеевская, 34 | 4 | Ремонт рустов | 66 | 2011-10-01 | 2011-12-30 | ООО ЭП1 |  |  |  |  | 17820
Гордеевская, 36 | 4 | Ремонт температурного шва | 1 | 2011-10-01 | 2011-12-30 | ООО Трест ХХ1 |  |  |  |  | 60000
Гордеевская, 36 | 4 | Ремонт рустов | 50 | 2011-10-01 | 2011-12-30 | ООО ЭП1 |  |  |  |  | 13500
Гордеевская, 38 | 4 | Ремонт рустов | 100 | 2011-10-01 | 2011-12-30 | ООО ЭП1 |  |  |  |  | 27000
Гордеевская, 42 | 4 | Ремонт рустов | 24 | 2011-10-01 | 2011-12-30 | ООО ЭП1 |  |  |  |  | 6480
Гордеевская, 56 | 4 | Ремонт рустов | 9 | 2011-10-01 | 2011-12-30 | ООО Трест ХХ1 |  |  |  |  | 2430
Гордеевская, 64 | 4 | Утепление стен | 40 | 2011-10-01 | 2011-12-30 | ООО ЭП1 | 482006.32 | 258247.94 | 157668.32 | 116423.25 | 76000
Гордеевская, 64 | 4 | Ремонт рустов | 15 | 2011-10-01 | 2011-12-30 | ООО Трест ХХ1 |  |  |  |  | 4050
Гордеевская, 66 | 4 | Утепление стен | 40 | 2011-10-01 | 2011-12-30 | ООО ЭП1 | 815393.65 | 312894.12 | 194248.87 | 141058.82 | 76000
Гордееевская, 40 | 4 | Смена дверей в подвал | 1 | 2011-10-01 | 2011-12-30 | ООО Юна | 476483.99 | 338963.18 | 313612.66 | 152811.27 | 10000
Гордееевская, 40 | 4 | Утепление стен | 108 | 2011-10-01 | 2011-12-30 | ООО ЭП1 |  |  |  |  | 205200
Гордееевская, 40 | 4 | Ремонт рустов | 101 | 2011-10-01 | 2011-12-30 | ООО Трест ХХ1 |  |  |  |  | 27270
Гороховецкая, 36 | 4 | Ремонт розлива ХВС | 44 | 2011-10-01 | 2011-12-30 | ООО ЖилКомСервис | 127377.81 | 45634.39 |  |  | 48400
Гороховецкая, 46А | 4 | Ремонт розлива ХВС | 40 | 2011-10-01 | 2011-12-30 | ООО ЖилКомСервис |  |  |  |  | 48000
Гороховецкая, 54А | 4 | Утепление стен | 21 | 2011-10-01 | 2011-12-30 | ООО Трест ХХ1 |  |  |  |  | 39900
Гороховецкая, 58 | 4 | Ремонт розлива ХВС | 112 | 2011-10-01 | 2011-12-30 | ООО ЖилКомСервис | 168062.74 | 120394.6093 | 94156.48 | 59122.3528 | 123000
Григорьева, 16 | 4 | Декоративный ремонт подъездов | 1 | 2011-10-01 | 2011-12-30 | ПО Крол |  |  |  |  | 25000
Григорьева, 16 | 4 | Огнезащитная обработка | 1247 | 2011-10-01 | 2011-12-30 | ООО Союз Антисептик |  |  |  |  | 43645
Движенцев, 11 | 4 | Электрика:Смена рубильника | 1 | 2011-10-01 | 2011-12-30 | ООО Стройэнерго | 18546.51 | 16659.0663 | 11949.02 | 8180.7915 | 16000
Движенцев, 13 | 4 | Электрика:Смена рубильника | 1 | 2011-10-01 | 2011-12-30 | ООО Стройэнерго | 45089 | 16750.8416 | 10857.15 | 8225.8597 | 16000
Движенцев, 15 | 4 | Электрика:Смена рубильника | 1 | 2011-10-01 | 2011-12-30 | ООО Стройэнерго | 31770.07 | 16313.9908 | 10681.72 | 8011.3348 | 16000
Движенцев, 15А | 4 | Ремонт розлива ХВС | 14 | 2011-10-01 | 2011-12-30 | ООО ЖилКомСервис | 16979.54 | 9731.3477 | 4619.18 | 4778.7868 | 14000
Движенцев, 17 | 4 | Электрика:Смена рубильника | 1 | 2011-10-01 | 2011-12-30 | ООО Стройэнерго | 41649.07 | 15822.0748 | 7881.71 | 7769.7689 | 16000
Движенцев, 19 | 4 | Электрика:Смена рубильника | 1 | 2011-10-01 | 2011-12-30 | ООО Стройэнерго | 41959.12 | 16519.5677 | 5150.62 | 8112.2877 | 16000
Движенцев, 19А | 4 | Ремонт розлива ХВС | 14 | 2011-10-01 | 2011-12-30 | ООО ЖилКомСервис | 3434.41 | 16051.4541 | 654.72 | 7882.4105 | 16000
Движенцев, 30 | 4 | замер сопротивления изоляции | 1 | 2011-10-01 | 2011-12-30 | ООО САСКО | -531775.41 | 313175.9672 | 227883.22 | 141185.8868 | 7237.97
Движенцев, 32 | 4 | замер сопротивления изоляции | 1 | 2011-10-01 | 2011-12-30 | ООО САСКО | 140967.82 | 303013.0355 | 161058.3 | 136604.2373 | 7237.97
Движенцев, 32 | 4 | Замена почтовых ящиков | 36 | 2011-10-01 | 2011-12-30 | ООО Мещера 2 |  |  |  |  | 24000
Движенцев, 32а | 4 | замер сопротивления изоляции | 1 | 2011-10-01 | 2011-12-30 | ООО САСКО | 678487.92 | 451302.7893 | 234502.94 | 203456.1755 | 5426.47
Движенцев, 32а | 4 | Утепление стен | 20 | 2011-10-01 | 2011-12-30 | ООО Трест ХХ1 |  |  |  |  | 38000
Декабристов, 40 | 4 | Ремонт розлива ХВС | 90 | 2011-10-01 | 2011-12-30 | ООО ТСП Дело |  |  |  |  | 102000
Декабристов, 40 | 4 | Ремонт рустов | 9 | 2011-10-01 | 2011-12-30 | ООО Трест ХХ1 |  |  |  |  | 2430
Декабристов, 51 | 4 | Утепление стен | 19 | 2011-10-01 | 2011-12-30 | ООО Трест ХХ1 | 1189.04 | 6659.2213 | 4014.51 | 3270.1533 | 36100
Должанская, 3 | 4 | ремонт рустов | 60 | 2011-10-01 | 2011-12-30 | ООО Трест ХХ1 |  |  |  |  | 16200
Должанская, 4 | 4 | Декоративный ремонт подъездов | 1 | 2011-10-01 | 2011-12-30 | ООО Мещера 2 |  |  |  |  | 45000
Должанская, 5 | 4 | ремонт рустов | 3 | 2011-10-01 | 2011-12-30 | ООО Трест ХХ1 |  |  |  |  | 810
Должанская, 9 | 4 | Декоративный ремонт подъездов | 1 | 2011-10-01 | 2011-12-30 | ООО Мещера 2 |  |  |  |  | 45000
Есенина, 27 | 4 | Ремонт лифтового оборудования | 1 | 2011-10-01 | 2011-12-30 | ООО Заречьелифтремонт-1 |  |  |  |  | 56000
Есенина, 31 | 4 | Декоративный ремонт подъездов | 48 | 2011-10-01 | 2011-12-30 | ООО Мещера 2 |  |  |  |  | 160000
Есенина, 31 | 4 | Утепление стен | 48 | 2011-10-01 | 2011-12-30 | ООО ЭП1 |  |  |  |  | 91200
Есенина, 32 | 4 | Ремонт лифтового оборудования | 3 | 2011-10-01 | 2011-12-30 | ООО Заречьелифтремонт-1 |  |  |  |  | 219000
Есенина, 39 | 4 | Утепление стен | 25 | 2011-10-01 | 2011-12-30 | ООО Трест ХХ1 |  |  |  |  | 47500
Есенина, 42 | 4 | Ремонт рустов | 40 | 2011-10-01 | 2011-12-30 | ООО Трест ХХ1 |  |  |  |  | 10800
Есенина, 42 | 4 | утепление стен | 17 | 2011-10-01 | 2011-12-30 | ООО Трест ХХ1 |  |  |  |  | 32300
Есенина, 44 | 4 | Ремонт лифтового оборудования | 4 | 2011-10-01 | 2011-12-30 | ООО Заречьелифтремонт-1 | -135098.99 | 304628.5658 | 88405.71 | 137332.5502 | 224000
Есенина, 4а | 4 | Замена кармана мусоропровода | 5 | 2011-10-01 | 2011-12-30 | ООО Сервисбыт |  |  |  |  | 17500
Журова, 1 | 4 | замер сопротивления изоляции | 1 | 2011-10-01 | 2011-12-30 | ООО САСКО |  |  |  |  | 3623.09
Запрудная, 2 | 4 | Утепление стен | 25 | 2011-10-01 | 2011-12-30 | ООО Трест ХХ1 | -274132.05 | 169865.5597 | 167816.76 | 76578.7359 | 47500
Запрудная, 2 | 4 | Утепление стен | 54 | 2011-10-01 | 2011-12-30 | ООО ЭП1 |  |  |  |  | 102600
Заречная, 1 | 4 | Ремонт стояков ХВС | 30 | 2011-10-01 | 2011-12-30 | ООО Проект НН | 37072.48 | 34158.7949 | 32766.11 | 16774.4082 | 33000
Зеленная,25 | 4 | замер сопротивления изоляции | 1 | 2011-10-01 | 2011-12-30 | ООО САСКО | 14309.94 | 2540.3424 |  |  | 3623.09
Зеленодольская, 112 | 4 | замер сопротивления изоляции | 1 | 2011-10-01 | 2011-12-30 | ООО САСКО | -20802.32 | 9328.0492 | 114.74 | 4580.7385 | 5426.09
Зеленодольская, 121 | 4 | Замена вводного рубильника и электропроводки |  | 2011-10-01 | 2011-12-30 | ООО Стройэнерго |  |  |  |  | 35000
Зеленодольская, 34 | 4 | ремонт оголовков | 1 | 2011-10-01 | 2011-12-30 | ООО Ситисервис |  |  |  |  | 20000
Зеленодольская, 46 | 4 | Ремонт кровли |  | 2011-10-01 | 2011-12-30 | ООО СтройТехСервис | 109432.79 | 56049.0576 | 45013.6 | 27524.0908 | 234
Зеленодольская, 46 | 4 | замер сопротивления изоляции | 1 | 2011-10-01 | 2011-12-30 | ООО САСКО |  |  |  |  | 1811.5
Знаменская, 1 | 4 | замер сопротивления изоляции | 1 | 2011-10-01 | 2011-12-30 | ООО САСКО | 15961.55 | 14382.7211 | 7604.59 | 7062.9434 | 1811.5
Знаменская, 11 | 4 | замер сопротивления изоляции | 1 | 2011-10-01 | 2011-12-30 | ООО САСКО | 86380.96 | 46632.9041 |  |  | 1811.5
Знаменская, 13 | 4 | замер сопротивления изоляции | 1 | 2011-10-01 | 2011-12-30 | ООО САСКО | 61087.47 | 44709.2922 | 46506.68 | 21955.456 | 1811.5
Знаменская, 17 | 4 | замер сопротивления изоляции | 1 | 2011-10-01 | 2011-12-30 | ООО САСКО | -78450.9 | 28761.9292 | 28846.29 | 14124.1616 | 1811.5
Знаменская, 19 | 4 | замер сопротивления изоляции | 1 | 2011-10-01 | 2011-12-30 | ООО САСКО | -42341.39 | 29608.5915 | 32164.24 | 14539.9333 | 1811.5
Знаменская, 21 | 4 | замер сопротивления изоляции | 1 | 2011-10-01 | 2011-12-30 | ООО САСКО | -122865 | 28962.1771 | 28331.96 | 14222.4977 | 3623.09
Знаменская, 25 | 4 | замер сопротивления изоляции | 1 | 2011-10-01 | 2011-12-30 | ООО САСКО | -301560.45 | 29731.5508 | 11175.03 | 14600.3151 | 3623.09
Знаменская, 27 | 4 | замер сопротивления изоляции | 1 | 2011-10-01 | 2011-12-30 | ООО САСКО | -56682.58 | 29355.6468 | 28114.37 | 14415.7194 | 1811.5
Знаменская, 29 | 4 | замер сопротивления изоляции | 1 | 2011-10-01 | 2011-12-30 | ООО САСКО | -50259.04 | 28386.0251 | 6241.13 | 13939.5659 | 3623.09
Знаменская, 3 | 4 | замер сопротивления изоляции | 1 | 2011-10-01 | 2011-12-30 | ООО САСКО | 7699.77 | 14642.6922 | 4502.77 | 7190.6078 | 1811.5
Знаменская, 31 | 4 | замер сопротивления изоляции | 1 | 2011-10-01 | 2011-12-30 | ООО САСКО | -21651.84 | 27834.465 | 7448.01 | 13668.7105 | 1811.5
Знаменская, 5 | 4 | замер сопротивления изоляции | 1 | 2011-10-01 | 2011-12-30 | ООО САСКО | 22706.65 | 93287.8342 | 90629.29 | 45810.99 | 7237.97
Знаменская, 9 | 4 | замер сопротивления изоляции | 1 | 2011-10-01 | 2011-12-30 | ООО САСКО | 39362.08 | 44099.9037 |  |  | 1811.5
Интернациональная, 106 | 4 | Огнезащитная обработка | 321 | 2011-10-01 | 2011-12-30 | ООО Союз Антисептик |  |  |  |  | 11235
Интернациональная, 38 | 4 | ремонт оголовков | 1 | 2011-07-01 | 2011-09-30 | ООО Ситисервис | -10054.99 | 6169.0421 | 1785.25 | 3029.4403 | 20000
Искры, 4 | 4 | замер сопротивления изоляции | 1 | 2011-10-01 | 2011-12-30 | ООО САСКО |  |  |  |  | 3623.09
Июльских дней, 10 | 4 | Ремонт розлива ХВС | 46 | 2011-10-01 | 2011-12-30 | ООО ТСП Дело | 198841.19 | 93210.7429 |  |  | 55200
Июльских дней, 12 | 4 | Огнезащитная обработка | 745 | 2011-10-01 | 2011-12-30 | ООО Союз Антисептик | 70251.52 | 46596.1939 |  |  | 26075
Июльских дней, 14 | 4 | Ремонт балконов | 1 | 2011-10-01 | 2011-12-30 | ПО Крол | 65377.31 | 46063.8967 | 52263.29 | 22620.6636 | 30000
Июльских дней, 16 | 4 | Огнезащитная обработка | 990 | 2011-10-01 | 2011-12-30 | ООО Союз Антисептик | 159017.91 | 51133.5685 | 16439.61 | 25110.2345 | 34650
Июльских дней, 18 | 4 | Ремонт системы водоотведения | 48 | 2011-10-01 | 2011-12-30 | ООО ЭП1 | 203550.67 | 93016.1791 | 78816.51 | 45677.5879 | 62400
К.Маркса, 11 | 4 | Ремонт розлива ХВС | 100 | 2011-10-01 | 2011-12-30 | ООО ТСП Дело |  |  |  |  | 110000
К.Маркса, 15 | 4 | Ремонт рустов | 18 | 2011-10-01 | 2011-12-30 | ООО Трест ХХ1 | -252371.9 | 226370.3159 | 204645.2 | 102052.1916 | 4860
К.Маркса, 24 | 4 | Ремонт розлива ХВС | 40 | 2011-10-01 | 2011-12-30 | ООО Мещера 6 |  |  |  |  | 44000
К.Маркса, 3 | 4 | Утепление стен | 40.5 | 2011-10-01 | 2011-12-30 | ООО Трест ХХ1 | 290918.84 | 156965.8257 | 69026.72 | 70763.2821 | 76950
К.Маркса, 3 | 4 | Утепление стен | 40.5 | 2011-10-01 | 2011-12-30 | ООО Трест ХХ1 |  |  |  |  | 76950
К.Маркса, 5 | 4 | Ремонт розлива ГВС | 102 | 2011-10-01 | 2011-12-30 | ООО ЭП1 | 349528.44 | 157678.6197 | 92844.82 | 71084.6236 | 132600
К.Маркса, 7 | 4 | Ремонт розлива ХВС | 65 | 2011-10-01 | 2011-12-30 | ООО Мещера 6 |  |  |  |  | 71500
К.Маркса, 7 | 4 | Ремонт лежака системы водоотведения | 50 | 2011-10-01 | 2011-12-30 | ООО КапиталлСтройГруп |  |  |  |  | 75000
Канавинская, 40 | 4 | Ремонт крыльца и входной двери | 1 | 2011-10-01 | 2011-12-30 | ООО Комфорт плюс |  |  |  |  | 18000
Касимовская, 12 | 4 | замер сопротивления изоляции | 1 | 2011-10-01 | 2011-12-30 | ООО САСКО | -22979.05 | 9857.8201 | 8725.06 | 4840.8938 | 1811.5
Касимовская, 13 | 4 | замер сопротивления изоляции | 1 | 2011-10-01 | 2011-12-30 | ООО САСКО | -44826.04 | 9559.2047 | 6576.33 | 4694.2523 | 1811.5
Касимовская, 14 | 4 | замер сопротивления изоляции | 1 | 2011-10-01 | 2011-12-30 | ООО САСКО | -63821.39 | 9221.945 | 9669.97 | 4528.6337 | 1811.5
Касимовская, 17 | 4 | замер сопротивления изоляции | 1 | 2011-10-01 | 2011-12-30 | ООО САСКО |  |  |  |  | 3623.09
Касимовская, 19 | 4 | замер сопротивления изоляции | 1 | 2011-10-01 | 2011-12-30 | ООО САСКО |  |  |  |  | 3623.09
Керченская, 20 | 4 | ремонт рустов | 28 | 2011-07-01 | 2011-09-30 | ООО Трест ХХ1 | 203072.15 | 184264.4078 | 113553.68 | 83070.0199 | 7560
Климовская, 86 | 4 | Огнезащитная обработка | 435 | 2011-10-01 | 2011-12-30 | ООО Союз Антисептик | 20356.1 | 35623.1628 | 32664.81 | 17493.5175 | 15225
Клубная, 3 | 4 | Утепление стен | 19 | 2011-10-01 | 2011-12-30 | ООО Трест ХХ1 | 27739.15 | 40964.8568 | 15126.47 | 20116.6708 | 36100
Кольцевая, 34 | 4 | Утепление стен | 18 | 2011-10-01 | 2011-12-30 | ООО Трест ХХ1 | 121010.07 | 172794.3466 | 173559.3 | 77899.0907 | 34200 | [11 empty] | перенесли на 4 кв.
Кольцевая, 34 | 4 | Утепление стен | 18 | 2011-10-01 | 2011-12-30 | ООО Трест ХХ1 |  |  |  |  | 34200
Кольцевая, 34 | 4 | Утепление стен | 9 | 2011-10-01 | 2011-12-30 | ООО Трест ХХ1 |  |  |  |  | 17100
Кольцевая, 34 | 4 | Замена кармана мусоропровода | 1 | 2011-10-01 | 2011-12-30 | ООО СервисБыт |  |  |  |  | 3500
Крановая, 7 | 4 | Ремонт оголовков | 1 | 2011-07-01 | 2011-09-30 | ООО Ситисервис | 36780.2 | 29203.5286 | 6611.91 | 14341.0185 | 24000
Крановая, 7 | 4 | Ремонт стояков системы водоотведения | 6 | 2011-10-01 | 2011-12-30 | ООО ЖилКомСервис |  |  |  |  | 8000
Крановая, 9 | 4 | Ремонт стояков ХВС | 14 | 2011-10-01 | 2011-12-30 | ООО Проект НН |  |  |  |  | 15400
Лесной городок, 2 | 4 | Ремонт лифтового оборудования | 6 | 2011-10-01 | 2011-12-30 | ООО Заречьелифтремонт-1 |  |  |  |  | 438000
Лесной городок, 27 | 4 | Ремонт стояков ХВС | 36 | 2011-10-01 | 2011-12-30 | ООО ЖилКомСервис |  |  |  |  | 36000
Лесной городок, 5 | 4 | Утепление стен | 33 | 2011-10-01 | 2011-12-30 | ООО Трест ХХ1 | -823969.62 | 579441.9504 | 95977.15 | 241434.146 | 62700
Лесной городок, 5 | 4 | Утепление стен | 25 | 2011-10-01 | 2011-12-30 | ООО Трест ХХ1 |  |  |  |  | 47500
Лесной городок, 5 | 4 | Утепление стен | 15 | 2011-10-01 | 2011-12-30 | ООО Трест ХХ1 |  |  |  |  | 28500
Лесной городок, 5 | 4 | Утепление стен | 15 | 2011-10-01 | 2011-12-30 | ООО Трест ХХ1 |  |  |  |  | 28500
Лесной городок, 5 | 4 | Утепление стен | 33 | 2011-10-01 | 2011-12-30 | ООО Трест ХХ1 |  |  |  |  | 62700
Лесной городок, 5 | 4 | Утепление стен | 9 | 2011-10-01 | 2011-12-30 | ООО Трест ХХ1 |  |  |  |  | 17100
Лесной городок, 8А | 4 | Утепление стен | 21 | 2011-10-01 | 2011-12-30 | ООО Трест ХХ1 | 6112.37 | 9741.8871 | 7917.99 | 4783.9624 | 39900
Лесной городок, 9 | 4 | ремонт кровли |  | 2011-10-01 | 2011-12-30 | ООО СтройТехСервис | 33650.94 | 37095.607 | 15525.56 | 18216.5927 | 79000
Литературная, 2 | 4 | Ремонт стояков ХВС | 124 | 2011-10-01 | 2011-12-30 | ООО КапиталлСтройГруп |  |  |  |  | 124000
Мануфактурная, 10 | 4 | Декоративный ремонт подъездов | 1 | 2011-10-01 | 2011-12-30 | ООО Мещера 2 | 216471.18 | 159435.8542 | 53116.92 | 78294.3927 | 47000 | [11 empty] | перенесли на 4 кв.
Мануфактурная, 20 | 4 | Ремонт розлива ХВС |  | 2011-10-01 | 2011-12-30 | ООО КапиталлСтройГруп |  |  |  |  | 50000
Мануфактурная, 20 | 4 | Ремонт входа в подвал с установкой металл. дверей (эл.узел, вход в подвал) | 1 | 2011-10-01 | 2011-12-30 | ООО Мещера 2 |  |  |  |  | 36000
Мануфактурная, 7 | 4 | Декоративный ремонт подъездов | 1 | 2011-10-01 | 2011-12-30 | ООО Мещера 2 |  |  |  |  | 65000
Мануфактурная, 7 | 4 | Огнезащитная обработка | 1757 | 2011-10-01 | 2011-12-30 | ООО Союз Антисептик |  |  |  |  | 61495
Металлистов, 9 | 4 | Ремонт стояков ХВС | 14 | 2011-10-01 | 2011-12-30 | ООО КапиталлСтройГруп | -99332.8 | 12646.6468 | 1387.49 | 6210.4069 | 13000
Металлургическая, 12 | 4 | замер сопротивления изоляции | 1 | 2011-10-01 | 2011-12-30 | ООО САСКО | -5595.77 | 3263.6903 |  |  | 1811.5
Металлургическая, 13 | 4 | замер сопротивления изоляции | 1 | 2011-10-01 | 2011-12-30 | ООО САСКО | 3470.29 | 1580.9049 |  |  | 1811.5
Металлургическая, 14 | 4 | замер сопротивления изоляции | 1 | 2011-10-01 | 2011-12-30 | ООО САСКО | 8606.81 | 5269.6829 |  |  | 1811.5
Металлургическая, 15 | 4 | замер сопротивления изоляции | 1 | 2011-10-01 | 2011-12-30 | ООО САСКО | -40292.96 | 2171.1093 |  |  | 1811.5
Металлургическая, 16 | 4 | замер сопротивления изоляции | 1 | 2011-10-01 | 2011-12-30 | ООО САСКО | -31133.76 | 3312.874 |  |  | 1811.5
Металлургическая, 21 | 4 | замер сопротивления изоляции | 1 | 2011-10-01 | 2011-12-30 | ООО САСКО | 5255.82 | 2764.827 |  |  | 1811.5
Металлургическая, 22 | 4 | замер сопротивления изоляции | 1 | 2011-10-01 | 2011-12-30 | ООО САСКО | 12195.73 | 3625.5418 |  |  | 1811.5
Мещерский б-р, 2 | 4 | замена канализационного лежака | 25 | 2011-10-01 | 2011-12-30 | ООО Мещера 2 |  |  |  |  | 37500
Мещерский б-р, 5 | 4 | Декоративный ремонт подъездов | 3 | 2011-10-01 | 2011-12-30 | ООО Мещера 2 | 146220.52 | 148012.3236 | 97782.2 | 61671.8015 | 48000
Московское ш., 110 | 4 | замер сопротивления изоляции | 1 | 2011-10-01 | 2011-12-30 | ООО САСКО |  |  |  |  | 5426.47
Московское ш., 126 | 4 | замер сопротивления изоляции | 1 | 2011-10-01 | 2011-12-30 | ООО САСКО |  |  |  |  | 7237.97
Московское ш., 128 | 4 | замер сопротивления изоляции | 1 | 2011-10-01 | 2011-12-30 | ООО САСКО |  |  |  |  | 5426.47
Московское ш., 130 | 4 | замер сопротивления изоляции | 1 | 2011-10-01 | 2011-12-30 | ООО САСКО | 232115.64 | 92663.7616 | 101143.75 | 45504.5258 | 5426.47
Московское ш., 134 | 4 | замер сопротивления изоляции | 1 | 2011-10-01 | 2011-12-30 | ООО САСКО | 270488.05 | 112538.6371 |  |  | 7237.97
Московское ш., 132 | 4 | Ремонт входа в подвал |  | 2011-10-01 | 2011-12-30 | ООО ЖилКомСервис | 129047.05 | 73288.5114 |  |  | 40000
Московское ш., 132 | 4 | замер сопротивления изоляции | 1 | 2011-10-01 | 2011-12-30 | ООО САСКО |  |  |  |  | 5426.47
Московское ш., 142 | 4 | Декоративный ремонт подъездов |  | 2011-10-01 | 2011-12-30 | ООО ЖилКомСервис |  |  |  |  | 157420
Московское ш., 1а | 4 | Огнезащитная обработка | 212 | 2011-10-01 | 2011-12-30 | ООО Союз Антисептик | 16922.4 | 5961.7679 | 5023.71 | 2927.6539 | 7420
Московское ш., 250 | 4 | Утепление стен | 15 | 2011-10-01 | 2011-12-30 | ООО Трест ХХ1 | -66558.16 | 49180.5885 | -85.39 | 24151.1818 | 28500
Московское ш., 27 | 4 | Ремонт розлива ГВС | 139 | 2011-10-01 | 2011-12-30 | ООО ЭП1 |  |  |  |  | 173750
Московское ш., 29 | 4 | Электрика: | 1 | 2011-10-01 | 2011-12-30 | ООО Стройэнерго |  |  |  |  | 250000
Московское ш., 294А | 4 | Ремонт системы водоотведения | 9 | 2011-10-01 | 2011-12-30 | ООО Каскад | 18161.4 | 9703.2427 | 3449.38 | 4764.9853 | 11700
Московское ш., 304Б | 4 | замер сопротивления изоляции | 1 | 2011-10-01 | 2011-12-30 | ООО САСКО |  |  |  |  | 10861.07
Московское ш., 306 | 4 | Ремонт шиферной кровли | 60 | 2011-10-01 | 2011-12-30 | ООО ТСП Дело | 93209.78 | 39881.9074 | 34269.57 | 19584.8652 | 40780
Московское ш., 31 | 4 | Смена дверей м/камер | 4 | 2011-10-01 | 2011-12-30 | ООО Юна |  |  |  |  | 40000
Московское ш., 35 | 4 | Ремонт крылец | 4 | 2011-10-01 | 2011-12-30 | ООО ЖилКомСервис 1 |  |  |  |  | 193596
Московское ш., 35 | 4 | Смена дверей (люков) в подвал | 2 | 2011-10-01 | 2011-12-30 | ООО ЖилКомСервис 1 |  |  |  |  | 10000
Московское ш., 86 | 4 | Замена дверей |  | 2011-10-01 | 2011-12-30 | ООО Юна |  |  |  |  | 13000
Мурашкинская, 12 | 4 | ремонт оголовков | 1 | 2011-07-01 | 2011-09-30 | ООО Ситисервис |  |  |  |  | 20000
Обухова, 2 | 4 | замер сопротивления изоляции | 1 | 2011-10-01 | 2011-12-30 | ООО САСКО | 109.81 | -27626.71 | 3857.7592 |  | 1811.5
Обухова, 19 | 4 | замер сопротивления изоляции | 1 | 2011-10-01 | 2011-12-30 | ООО САСКО | -2870.35 | 3137.2179 |  |  | 1811.5
Обухова, 32 | 4 | Декоративный ремонт подъездов | 1 | 2011-10-01 | 2011-12-30 | ООО Комфорт плюс | -105256.73 | 53644.5428 | 58885.93 | 26343.3023 | 32000
Обухова, 34 | 4 | ремонт оголовков | 1 | 2011-10-01 | 2011-12-30 | ООО Ситисервис |  |  |  |  | 20000
Обухова, 49 | 4 | замер сопротивления изоляции | 1 | 2011-10-01 | 2011-12-30 | ООО САСКО | 26252.17 | 151023.3561 | 159669.7 | 74163.2552 | 1811.5
Обухова, 49а | 4 | Ремонт шиферной кровли | 240 | 2011-10-01 | 2011-12-30 | ООО ТСП Дело |  |  |  |  | 144000
Окт. Революции, 2 | 4 | замер сопротивления изоляции | 1 | 2011-10-01 | 2011-12-30 | ООО САСКО | 3964.71 | 10348.5914 |  |  | 1811.5
Окт. Революции, 19/25 | 4 | замер сопротивления изоляции | 1 | 2011-10-01 | 2011-12-30 | ООО САСКО | 16863.6 | 6204.1733 | 8521.06 | 3046.6923 | 1811.5
Окт. Революции, 35 | 4 | Установка металл. двери в подъезд | 1 | 2011-10-01 | 2011-12-30 | ООО Юна | 192462.01 | 85420.849 | 100160.63 | 41947.7383 | 16000
Окт. революции, 40 | 4 | Утепление стен | 20 | 2011-10-01 | 2011-12-30 | ООО Трест ХХ1 |  |  |  |  | 38000
Окт. революции, 40 | 4 | Ремонт системы водоотведения |  | 2011-10-01 | 2011-12-30 | ООО ЭП1 |  |  |  |  | 90000
Окт. Революции, 42 | 4 | Утепление стен | 20 | 2011-10-01 | 2011-12-30 | ООО Трест ХХ1 |  |  |  |  | 38000
Окт. Революции, 42 | 4 | Ремонт системы водоотведения | 45 | 2011-10-01 | 2011-12-30 | ООО Каскад |  |  |  |  | 56250
Окт. Революции, 56 | 4 | Декоративный ремонт подъездов | 1 | 2011-10-01 | 2011-12-30 | ПО Крол | 13818.6 | 21096.2971 |  |  | 26900
Окт. Революции, 64 | 4 | Огнезащитная обработка | 1824 | 2011-10-01 | 2011-12-30 | ООО Союз Антисептик | 113593.31 | 112428.5066 | 94752.49 | 55210.4274 | 63840
Окт. Революции, 64 | 4 | Ремонт розлива ХВС | 20 | 2011-10-01 | 2011-12-30 | ПО Крол |  |  |  |  | 24000
Окт. Революции, 66 | 4 | Огнезащитная обработка | 1461 | 2011-10-01 | 2011-12-30 | ООО Союз Антисептик |  |  |  |  | 51135
Осипенко, 2 | 4 | замер сопротивления изоляции | 1 | 2011-10-01 | 2011-12-30 | ООО САСКО |  |  |  |  | 1811.5
Осипенко, 23 | 4 | Ремонт розлива ХВС | 10 | 2011-10-01 | 2011-12-30 | ООО ЖилКомСервис | 19798.25 | 9197.3532 | 5076.6 | 4516.5574 | 13000
Осипенко, 23 | 4 | замер сопротивления изоляции | 1 | 2011-10-01 | 2011-12-30 | ООО САСКО |  |  |  |  | 1811.5
Осипенко, 24 | 4 | замер сопротивления изоляции | 1 | 2011-10-01 | 2011-12-30 | ООО САСКО | 21772.12 | 9531.0998 |  |  | 1811.5
Осипенко, 24а | 4 | замер сопротивления изоляции | 1 | 2011-10-01 | 2011-12-30 | ООО САСКО | -13391.79 | 8290.9677 |  |  | 1811.5
Осипенко, 26 | 4 | замер сопротивления изоляции | 1 | 2011-10-01 | 2011-12-30 | ООО САСКО |  |  |  |  | 1811.5
пер. Камчатский, 1 | 4 | замер сопротивления изоляции | 1 | 2011-10-01 | 2011-12-30 | ООО САСКО | 144450.29 | 175973.777 | 105989.96 | 86415.694 | 10861.07
пер. Камчатский, 5 | 4 | Замена дверей в подвал | 3 | 2011-10-01 | 2011-12-30 | ООО Юна |  |  |  |  | 21000
пер. Камчатский, 5 | 4 | Ремонт розлива ХВС | 120 | 2011-10-01 | 2011-12-30 | ООО ЭП1 |  |  |  |  | 132000
пер. Камчатский, 7 | 4 | замер сопротивления изоляции | 1 | 2011-10-01 | 2011-12-30 | ООО САСКО | 237607.75 | 158173.025 | 168783.1 | 77674.2534 | 10861.07
пер. Камчатский, 9 | 4 | замер сопротивления изоляции | 1 | 2011-10-01 | 2011-12-30 | ООО САСКО | 185697.85 | 117476.1523 | 96893.73 | 57689.1819 | 10861.07
пер. Рубо, 1 | 4 | Огнезащитная обработка | 732.2 | 2011-10-01 | 2011-12-30 | ООО Союз Антисептик | 40597.72 | 18141.7616 | 18224.41 | 8908.9008 | 25627
пер.Портовый, 2 | 4 | Ремонт розлива ХВС | 26 | 2011-10-01 | 2011-12-30 | ООО Мещера 2 | 15693.95 | 30219.7958 | 21484.93 | 14840.0783 | 28600
пер.Портовый, 8 | 4 | Ремонт балконов | 4 | 2011-10-01 | 2011-12-30 | ПО Крол |  |  |  |  | 40000
пер.Портовый, 8 | 4 | Замена почтовых ящиков | 116 | 2011-10-01 | 2011-12-30 | ООО Мещера 2 |  |  |  |  | 58560
пер.Сивашский, 1 | 4 | Утепление стен | 20 | 2011-10-01 | 2011-12-30 | ООО Трест ХХ1 | -618350.18 | 80677.8975 | -15541.56 | 39618.6104 | 38000
пер.Сивашский, 2 | 4 | замер сопротивления изоляции | 1 | 2011-10-01 | 2011-12-30 | ООО САСКО | 100725.7 | 46442.0113 | 13537.53 | 22806.3448 | 3623.09
пер.Шланговый, 5А | 4 | замер сопротивления изоляции | 1 | 2011-10-01 | 2011-12-30 | ООО САСКО |  |  |  |  | 7237.97
пер.Шланговый, 5А | 4 | Ремонт стояков системы водоотведения | 11 | 2011-10-01 | 2011-12-30 | ООО ЖилКомСервис |  |  |  |  | 16500
Пешкова, 45 | 4 | ремонт оголовков | 1 | 2011-07-01 | 2011-09-30 | ООО Ситисервис | 46880.82 | 14533.7854 | 476.66 | 7137.1268 | 16000
Пешкова, 45 | 4 | ремонт электроснабжения |  | 2011-10-01 | 2011-12-30 | ООО Стройэнерго |  |  |  |  | 90000
Подворная, 1 | 4 | Утепление стен | 18 | 2011-10-01 | 2011-12-30 | ООО Трест ХХ1 |  |  |  |  | 34200
Подворная, 1 | 4 | Утепление стен | 9 | 2011-10-01 | 2011-12-30 | ООО Трест ХХ1 |  |  |  |  | 17100
Подворная, 16 | 4 | Ремонт системы водоотведения | 10 | 2011-10-01 | 2011-12-30 | ООО Каскад | 21089.46 | 15811.0618 | 12236.44 | 7764.3607 | 13000
Подворная, 2 | 4 | Утепление стен | 23 | 2011-10-01 | 2011-12-30 | ООО Трест ХХ1 | -391853.06 | 270195.9162 | 78505.85 | 121809.6344 | 43700
Подворная, 2 | 4 | Утепление стен | 9 | 2011-10-01 | 2011-12-30 | ООО Трест ХХ1 |  |  |  |  | 17100
Подворная, 5 | 4 | Утепление стен | 45 | 2011-07-01 | 2011-09-30 | ООО ЭП1 | 40771.08 | 150965.2845 | 151080.14 | 68058.12 | 85500
Подворная, 5 | 4 | Ремонт рустов | 12 | 2011-07-01 | 2011-09-30 | ООО ЭП1 |  |  |  |  | 3500
Подворная, 6 | 4 | Утепление стен | 30 | 2011-10-01 | 2011-12-30 | ООО ЭП1 |  |  |  |  | 57000
пр. Ленина, 3/2 | 4 | Ремонт кровли 4,3 под |  | 2011-10-01 | 2011-12-30 | ООО Каскад |  |  |  |  | 461000
Пролетарская, 12 | 4 | Ремонт розлива ХВС | 120 | 2011-10-01 | 2011-12-30 | ООО Каскад | 231270.47 | 153542.7804 | 95581.12 | 69220.1059 | 132000
Пролетарская, 12 | 4 | Ремонт лифтового оборудования | 2 | 2011-10-01 | 2011-12-30 | ООО Заречьелифтремонт-1 |  |  |  |  | 146000
Пролетарская, 12А | 4 | Утепление стен | 7.5 | 2011-10-01 | 2011-12-30 | ООО Трест ХХ1 | 159818.81 | 89918.2533 | 72575.93 | 40536.9175 | 14250
Пролетарская, 12А | 4 | ремонт рустов | 3.5 | 2011-10-01 | 2011-12-30 | ООО Трест ХХ1 |  |  |  |  | 945
Пролетарская, 12А | 4 | Ремонт розлива ГВС | 94 | 2011-10-01 | 2011-12-30 | ООО КапиталлСтройГруп |  |  |  |  | 122200
Пролетарская, 12А | 4 | Ремонт лифтового оборудования | 1 | 2011-10-01 | 2011-12-30 | ООО Заречьелифтремонт-1 |  |  |  |  | 73000
Пролетарская, 14 | 4 | Ремонт розлива ГВС | 94 | 2011-10-01 | 2011-12-30 | ООО КапиталлСтройГруп | 356878.11 | 304912.458 | 229474.81 | 137460.5344 | 103400
Пролетарская, 4 | 4 | Ремонт лежака системы водоотведения | 60 | 2011-10-01 | 2011-12-30 | ООО ЭП1 |  |  |  |  | 78000
Пролетарская, 4 | 4 | Ремонт рустов | 23 | 2011-10-01 | 2011-12-30 | ООО Трест ХХ1 |  |  |  |  | 6210
Пролетарская, 5 | 4 | Ремонт рустов | 13.5 | 2011-10-01 | 2011-12-30 | ООО Трест ХХ1 |  |  |  |  | 3645
Пролетарская, 7 | 4 | Ремонт розлива ХВС | 300 | 2011-10-01 | 2011-12-30 | ООО ЭП1 |  |  |  |  | 330000
Пролетарская, 8 | 4 | Ремонт розлива ХВС | 180 | 2011-10-01 | 2011-12-30 | ООО ЭП1 |  |  |  |  | 198000
Путейская, 9 | 4 | Ремонт температурного шва | 20 | 2011-10-01 | 2011-12-30 | ООО Трест ХХ1 | -481759.02 | 206343.966 | 74735.86 | 101329.6261 | 16000
Путейская, 9 | 4 | Утепление стен | 76.5 | 2011-10-01 | 2011-12-30 | ООО ЭП1 |  |  |  |  | 145350
Путейская, 15 | 4 | Утепление стен | 21 | 2011-10-01 | 2011-12-30 | ООО Трест ХХ1 |  |  |  |  | 39900
Путейская, 20А | 4 | Ремонт розлива ХВС | 13 | 2011-10-01 | 2011-12-30 | ООО Каскад | 32020.51 | 14948.3732 | 7962.96 | 7340.719 | 15000
Путейская, 23А | 4 | Ремонт розлива ХВС | 27 | 2011-10-01 | 2011-12-30 | ООО ЖилКомСервис | 34953.24 | 28828.4811 |  |  | 27000
Путейская, 24 | 4 | Электрика:Смена рубильника | 1 | 2011-10-01 | 2011-12-30 | ООО Стройэнерго |  |  |  |  | 16000
Путейская, 25б | 4 | Ремонт розлива ХВС | 44 | 2011-10-01 | 2011-12-30 | ООО Каскад | 145643.93 | 46930.2563 |  |  | 48000
Путейская, 26 | 4 | Ремонт стояков ХВС | 13 | 2011-10-01 | 2011-12-30 | ООО Каскад | 12447.63 | 13798.9784 | 1735.18 | 6776.2841 | 14000
Путейская, 31 | 4 | Ремонт стояков ХВС | 30 | 2011-10-01 | 2011-12-30 | ООО Каскад | 2969.7 | 61104.0453 |  |  | 30000
Путейская, 35 | 4 | Электрика:Смена эл. проводки | 96 | 2011-10-01 | 2011-12-30 | ООО Стройэнерго | 49710.44 | 47297.3578 | 48257.25 | 23226.3811 | 48000
Путейская, 41 | 4 | Утепление стен | 34 | 2011-10-01 | 2011-12-30 | ООО ЭП1 | 125630.79 | 51133.5685 | 30924.71 | 25110.2345 | 64600
Путейская, 51 | 4 | Ремонт стояков ХВС | 44 | 2011-10-01 | 2011-12-30 | ООО ТСП Дело | 27575.74 | 46486.0635 | 46901.47 | 22827.9776 | 48000
Путейская, 53 | 4 | Ремонт розлива ХВС | 54 | 2011-10-01 | 2011-12-30 | ООО КапиталлСтройГруп |  |  |  |  | 60000
Путейская, 7 | 4 | Замена розлива ГВС | 120 | 2011-10-01 | 2011-12-30 | ООО ЭП1 |  |  |  |  | 144000
Ракетная, 1 | 4 | замер сопротивления изоляции | 1 | 2011-10-01 | 2011-12-30 | ООО САСКО | 14865.81 | 20158.2936 | 632.88 | 9899.162 | 3623.09
Ракетная, 15 | 4 | замер сопротивления изоляции | 1 | 2011-10-01 | 2011-12-30 | ООО САСКО | 48724.5 | 20000.2031 | 21541.25 | 9821.5283 | 3623.09
Ракетная, 17 | 4 | замер сопротивления изоляции | 1 | 2011-10-01 | 2011-12-30 | ООО САСКО | 26597.5 | 20144.2411 | 17322.49 | 9892.2612 | 3623.09
Ракетная, 17 | 4 | Смена козырьков | 2 | 2011-10-01 | 2011-12-30 | ПО Крол |  |  |  |  | 15000
Ракетная, 2 | 4 | замер сопротивления изоляции | 1 | 2011-10-01 | 2011-12-30 | ООО САСКО | -3861.98 | 19747.2583 | 19851.24 | 9697.3143 | 3623.09
Ракетная, 3 | 4 | замер сопротивления изоляции | 1 | 2011-10-01 | 2011-12-30 | ООО САСКО |  |  |  |  | 3623.09
Ракетная, 4 | 4 | замер сопротивления изоляции | 1 | 2011-10-01 | 2011-12-30 | ООО САСКО | -21580.54 | 20116.1361 | 23950.76 | 9878.4597 | 3623.09
Ракетная, 5 | 4 | замер сопротивления изоляции | 1 | 2011-10-01 | 2011-12-30 | ООО САСКО | -46619.13 | 19947.5063 | 23938.26 | 9795.6504 | 3623.09
Ракетная, 6 | 4 | замер сопротивления изоляции | 1 | 2011-10-01 | 2011-12-30 | ООО САСКО | -102617.27 | 20161.8067 | 431.54 | 10500.941 | 3623.09
Ракетная, 7 | 4 | замер сопротивления изоляции | 1 | 2011-10-01 | 2011-12-30 | ООО САСКО | -27745.45 | 20003.7162 | 16451.66 | 9823.2535 | 3623.09
Ракетная, 8 | 4 | замер сопротивления изоляции | 1 | 2011-10-01 | 2011-12-30 | ООО САСКО | -66461.5 | 19982.6375 | 13195.68 | 9812.9023 | 3623.09
Ракетная, 9 | 4 | замер сопротивления изоляции | 1 | 2011-10-01 | 2011-12-30 | ООО САСКО | -37224.96 | 20126.6755 | 21803.63 | 9883.6353 | 3623.09
Ракетная, 11 | 4 | замер сопротивления изоляции | 1 | 2011-10-01 | 2011-12-30 | ООО САСКО | 848.67 | 19835.0864 | 21535.9 | 9740.4442 | 3623.09
Ракетная, 13 | 4 | замер сопротивления изоляции | 1 | 2011-10-01 | 2011-12-30 | ООО САСКО | -3181.94 | 19873.7307 | 17411.38 | 9759.4213 | 3623.09
Рубо, 9 | 4 | Декоративный ремонт подъездов | 1 | 2011-10-01 | 2011-12-30 | ООО Комфорт плюс | 39129.73 | 17625.3327 | 8238.23 | 8655.2973 | 42000
Советская, 14 | 4 | Декоративный ремонт подъездов | 1 | 2011-10-01 | 2011-12-30 | ООО Мещера 2 |  |  |  |  | 176000
Совнаркомовская, 26 | 4 | Ремонт розлива ХВС | 192 | 2011-10-01 | 2011-12-30 | ООО ЭП1 |  |  |  |  | 211200
Совнаркомовская, 26 | 4 | Ремонт лежака системы водоотведения | 63 | 2011-10-01 | 2011-12-30 | ООО ЭП1 |  |  |  |  | 91000
Совнаркомовская, 30 | 4 | Декоративный ремонт подъездов | 1 | 2011-10-01 | 2011-12-30 | ООО Мещера 2 |  |  |  |  | 60000
Совнаркомовская, 30 | 4 | Замена лестн./марша 1 этаж | 1 | 2011-10-01 | 2011-12-30 | ООО Мещера 2 |  |  |  |  | 42000
Совнаркомовская, 34 | 4 | Ремонт крылец | 5 | 2011-10-01 | 2011-12-30 | ООО Мещера 2 |  |  |  |  | 96000
Совнаркомовская, 34 | 4 | Декоративный ремонт подъездов | 2 | 2011-10-01 | 2011-12-30 | ООО Мещера 2 |  |  |  |  | 85000
Совнаркомовская, 34 | 4 | Ремонт розлива ХВС | 140 | 2011-10-01 | 2011-12-30 | ООО ЭП1 |  |  |  |  | 154000
Совнаркомовская, 34 | 4 | Ремонт розлива ГВС | 160 | 2011-10-01 | 2011-12-30 | ООО ЭП1 |  |  |  |  | 192000
Таллиннская, 15 | 4 | Электрика:Смена рубильника | 1 | 2011-10-01 | 2011-12-30 | ООО Стройэнерго | 7150.93 | 15054.83 | 15204.22 | 7393 | 5220
Таллиннская, 15А | 4 | Электрика:Смена рубильника | 1 | 2011-10-01 | 2011-12-30 | ООО Стройэнерго | 37896.07 | 14812.55 | 4091.63 | 7274.02 | 16000
Таллиннская, 8А | 4 | Ремонт розлива ХВС | 14 | 2011-10-01 | 2011-12-30 | ООО Каскад | 12930.13 | 15032.8066 | 8479.03 | 7382.1818 | 16000
Таллиннская, 8Б | 4 | Ремонт розлива ХВС | 14 | 2011-10-01 | 2011-12-30 | ООО Каскад | 28068.35 | 15480.6704 | 7104.13 | 7602.1149 | 16000
Тепличная, 10 | 4 | замер сопротивления изоляции | 1 | 2011-10-01 | 2011-12-30 | ООО САСКО |  |  |  |  | 7237.97
Тепличная, 12 | 4 | Ремонт системы водоотведения | 60 | 2011-10-01 | 2011-12-30 | ООО ЭП1 | 52248.5 | 115748.9397 | 97299.44 | 56840.9972 | 78000
Тепличная, 12 | 4 | замер сопротивления изоляции | 1 | 2011-10-01 | 2011-12-30 | ООО САСКО |  |  |  |  | 7237.97
Тепличная, 1 | 4 | замер сопротивления изоляции | 1 | 2011-10-01 | 2011-12-30 | ООО САСКО | -104994.19 | 18942.4376 | 10336.19 | 9302.0899 | 1811.5
Тепличная, 2 | 4 | замер сопротивления изоляции | 1 | 2011-10-01 | 2011-12-30 | ООО САСКО |  |  |  |  | 1811.5
Тепличная, 3 | 4 | замер сопротивления изоляции | 1 | 2011-10-01 | 2011-12-30 | ООО САСКО | 30192.22 | 18428.4955 | 12128.84 | 9049.7076 | 1811.5
Тепличная, 4 | 4 | замер сопротивления изоляции | 1 | 2011-10-01 | 2011-12-30 | ООО САСКО |  |  |  |  | 1811.5
Тепличная, 5 | 4 | замер сопротивления изоляции | 1 | 2011-10-01 | 2011-12-30 | ООО САСКО | -37866.7 | 18692.8086 | 17288.3 | 9179.5042 | 5426.09
Тепличная, 6 | 4 | замер сопротивления изоляции | 1 | 2011-10-01 | 2011-12-30 | ООО САСКО |  |  |  |  | 7237.97
Тепличная, 7 | 4 | замер сопротивления изоляции | 1 | 2011-10-01 | 2011-12-30 | ООО САСКО |  |  |  |  | 7237.97
Тепличная, 8 | 4 | замер сопротивления изоляции | 1 | 2011-10-01 | 2011-12-30 | ООО САСКО |  |  |  |  | 7237.97
Тепличная, 9 | 4 | замер сопротивления изоляции | 1 | 2011-10-01 | 2011-12-30 | ООО САСКО |  |  |  |  | 12680.5
Тираспольская, 23 | 4 | Ремонт стояков и розлива ХВС | 30 | 2011-10-01 | 2011-12-30 | ООО Комфорт Плюс |  |  |  |  | 34000
Тихорецкая, 10 | 4 | Ремонт розлива ХВС | 100 | 2011-10-01 | 2011-12-30 | ООО КапиталлСтройГруп | 360867.03 | 172133.8952 | 154036.8 | 84530.0378 | 110000
Тихорецкая, 10 | 4 | замер сопротивления изоляции | 1 | 2011-10-01 | 2011-12-30 | ООО САСКО |  |  |  |  | 10861.07
Тихорецкая, 10 | 4 | Ремонт стояков ХВС | 50 | 2011-10-01 | 2011-12-30 | ООО ТСП Дело |  |  |  |  | 50000
Тихорецкая, 13 | 4 | Ремонт розлива ХВС | 50 | 2011-10-01 | 2011-12-30 | ООО КапиталлСтройГруп |  |  |  |  | 55000
Тихорецкая, 3 | 4 | замер сопротивления изоляции | 1 | 2011-10-01 | 2011-12-30 | ООО САСКО |  |  |  |  | 10861.07
Тихорецкая, 4 | 4 | замер сопротивления изоляции | 1 | 2011-10-01 | 2011-12-30 | ООО САСКО | -355714.88 | 175118.4305 | 55077.7 | 85995.6578 | 10861.07
Тихорецкая, 8 | 4 | замер сопротивления изоляции | 1 | 2011-10-01 | 2011-12-30 | ООО САСКО |  |  |  |  | 10861.07
Тихорецкая, 9 | 4 | Ремонт стояков ХВС | 160 | 2011-10-01 | 2011-12-30 | ООО ЭП1 |  |  |  |  | 160000
Тонкинская, 11 | 4 | Ремонт рустов | 11 | 2011-10-01 | 2011-12-30 | ООО Трест ХХ1 | -126626.46 | 154412.8384 |  |  | 2970
Тонкинская, 13 | 4 | Ремонт лифтового оборудования | 2 | 2011-10-01 | 2011-12-30 | ООО Заречьелифтремонт-1 |  |  |  |  | 146000
Тонкинская, 14 | 4 | Ремонт лифтового оборудования | 2 | 2011-10-01 | 2011-12-30 | ООО Заречьелифтремонт-1 |  |  |  |  | 146000
Тонкинская, 15 | 4 | Ремонт лифтового оборудования | 2 | 2011-10-01 | 2011-12-30 | ООО Заречьелифтремонт-1 | -241728.56 | 164265.3268 | 105485.36 | 74054.0408 | 146000
Тонкинская, 17 | 4 | Ремонт лифтового оборудования | 3 | 2011-10-01 | 2011-12-30 | ООО Заречьелифтремонт-1 | -425177.9 | 239253.7107 |  |  | 219000
Тонкинская, 3 | 4 | Ремонт розлива ХВС | 200 | 2011-10-01 | 2011-12-30 | ООО ЭП1 |  |  |  |  | 220000
Тонкинская, 3 | 4 | Ремонт рустов | 3 | 2011-10-01 | 2011-12-30 | ООО Трест ХХ1 |  |  |  |  | 810
Тонкинская, 3 | 4 | Утепление стен | 14 | 2011-10-01 | 2011-12-30 | ООО Трест ХХ1 |  |  |  |  | 26600
Тонкинская, 7 | 4 | Декоративный ремонт подъездов | 1 | 2011-10-01 | 2011-12-30 | ООО ЖилКомСервис 1 |  |  |  |  | 70000
Тонкинская, 7 | 4 | Ремонт рустов | 12 | 2011-10-01 | 2011-12-30 | ООО Трест ХХ1 |  |  |  |  | 3240
Чкалова, 11 | 4 | замер сопротивления изоляции | 1 | 2011-10-01 | 2011-12-30 | ООО САСКО |  |  |  |  | 1811.5
Чкалова, 3 | 4 | ремонт входа в подвал |  | 2011-10-01 | 2011-12-30 | ООО Комфорт плюс | -85539.01 | 73089.9094 | 42743.76 | 35892.3662 | 15000
Чкалова, 15 | 4 | замер сопротивления изоляции | 1 | 2011-10-01 | 2011-12-30 | ООО САСКО | -91028.57 | 9777.0183 |  |  | 1811.5
Чкалова, 17 | 4 | замер сопротивления изоляции | 1 | 2011-10-01 | 2011-12-30 | ООО САСКО | -98316.57 | 8114.9603 | 4596.56 | 3985.0252 | 1811.5
Чкалова, 37 | 4 | Ремонт розлива ХВС | 100 | 2011-10-01 | 2011-12-30 | ООО Комфорт плюс |  |  |  |  | 110000
Чкалова, 41 | 4 | Ремонт лежака системы водоотведения | 30 | 2011-10-01 | 2011-12-30 | ООО ТСП Дело |  |  |  |  | 39000
Чонгарская, 46 | 4 | ремонт рустов | 10 | 2011-10-01 | 2011-12-30 | ООО Трест ХХ1 | 440256.88 | 142516.1459 | 143828.46 | 69985.6074 | 2700
Чонгарская, 46 | 4 | Смена козырьков | 2 | 2011-10-01 | 2011-12-30 | ПО Крол |  |  |  |  | 40000
Электровозная, 10 | 4 | замер сопротивления изоляции | 1 | 2011-10-01 | 2011-12-30 | ООО САСКО | -27187.24 | 10982.0191 | 7737.57 | 5392.9558 | 1811.5
Электровозная, 4 | 4 | замер сопротивления изоляции | 1 | 2011-10-01 | 2011-12-30 | ООО САСКО | 13746.6 | 10946.8879 | 7536.68 | 5375.7039 | 1811.5
Электровозная, 6 | 4 | Ремонт стояков ХВС | 12 | 2011-10-01 | 2011-12-30 | ООО ЖилКомСервис | 16002.91 | 10992.5585 | 7659.16 | 5398.1314 | 11740
Электровозная, 6 | 4 | замер сопротивления изоляции | 1 | 2011-10-01 | 2011-12-30 | ООО САСКО |  |  |  |  | 1811.5
Электровозная, 8 | 4 | замер сопротивления изоляции | 1 | 2011-10-01 | 2011-12-30 | ООО САСКО | 17710.97 | 11066.334 | 11485.59 |  | 1811.5
Ярмарочный проезд, 11 | 4 | Огнезащитная обработка | 1060 | 2011-10-01 | 2011-12-30 | ООО Союз Антисептик |  |  |  |  | 37100
Ярмарочный проезд, 11 | 4 | ремонт шиферной кровли |  | 2011-10-01 | 2011-12-30 | ООО Мещера 2 |  |  |  |  | 38000
Итого: | [10 empty] | 18558674.19
ПЛАН на 4 квартал по видам работ
КРОВЛИ
Адрес объекта | Квартал выполнения | Виды работ | Объем работ, м2/п.м./шт. | Запланированные сроки выполнения работ (по Договору) |  | Подрядная организация | статья текущего ремонта |  | статья капитального ремонта |  | Запланированная стоимость работ, руб.
|  |  |  | Дата начала работ | Дата окончания работ |  | На счету МКД на 01.01.2011 г., руб. | ожидаемые поступления в 2011 г., руб. | На счету МКД на 01.01.2011 г., руб. | ожидаемые поступления в 2011 г., руб.
Болотникова, 2 | 4 | ремонт кровли |  | 2011-10-01 | 2011-12-30 | ООО СтройТехСервис |  |  |  |  | 224000
Вольская, 21 | 4 | ремонт кровли |  | 2011-10-01 | 2011-12-30 | ПО Крол | 36108.09 | 19431.08 |  |  | 50000
Лесной городок, 9 | 4 | ремонт кровли |  | 2011-10-01 | 2011-12-30 | ООО СтройТехСервис | 33650.94 | 37095.607 | 15525.56 | 18216.5927 | 79000
пр. Ленина, 3/2 | 4 | Ремонт кровли 4,3 под |  | 2011-10-01 | 2011-12-30 | ООО Каскад |  |  |  |  | 461000
Московское ш., 306 | 4 | Ремонт шиферной кровли | 60 | 2011-10-01 | 2011-12-30 | ООО ТСП Дело | 93209.78 | 39881.9074 | 34269.57 | 19584.8652 | 40780
Обухова, 49а | 4 | Ремонт шиферной кровли | 240 | 2011-10-01 | 2011-12-30 | ООО ТСП Дело |  |  |  |  | 144000
Ярмарочный проезд, 11 | 4 | ремонт шиферной кровли |  | 2011-10-01 | 2011-12-30 | ООО Мещера 2 |  |  |  |  | 38000
Итого: |  |  | 300 | [7 empty] | 1036780
ГВС
Адрес объекта | Квартал выполнения | Виды работ | Объем работ, м2/п.м./шт. | Запланированные сроки выполнения работ (по Договору) |  | Подрядная организация | статья текущего ремонта |  | статья капитального ремонта |  | Запланированная стоимость работ, руб.
|  |  |  | Дата начала работ | Дата окончания работ |  | На счету МКД на 01.01.2011 г., руб. | ожидаемые поступления в 2011 г., руб. | На счету МКД на 01.01.2011 г., руб. | ожидаемые поступления в 2011 г., руб.
Путейская, 7 | 4 | Замена розлива ГВС | 120 | 2011-10-01 | 2011-12-30 | ООО ЭП1 |  |  |  |  | 144000
Акимова, 29 | 4 | Ремонт розлива ГВС | 105 | 2011-10-01 | 2011-12-30 | ООО ЭП1 |  |  |  |  | 131250
Акимова, 54 | 4 | Ремонт розлива ГВС | 90 | 2011-10-01 | 2011-12-30 | ООО ЭП1 |  |  |  |  | 112500
Волжская наб., 7 | 4 | Ремонт розлива ГВС | 94 | 2011-10-01 | 2011-12-30 | ООО ТСП Дело |  |  |  |  | 117500
Волжская наб., 7А | 4 | Ремонт розлива ГВС | 94 | 2011-10-01 | 2011-12-30 | ООО ТСП Дело | 171218.08 | 91286.65 | 83779.44 | 41153.82 | 103400
К.Маркса, 5 | 4 | Ремонт розлива ГВС | 102 | 2011-10-01 | 2011-12-30 | ООО ЭП1 | 349528.44 | 157678.6197 | 92844.82 | 71084.6236 | 132600
Московское ш., 27 | 4 | Ремонт розлива ГВС | 139 | 2011-10-01 | 2011-12-30 | ООО ЭП1 |  |  |  |  | 173750
Пролетарская, 12А | 4 | Ремонт розлива ГВС | 94 | 2011-10-01 | 2011-12-30 | ООО КапиталлСтройГруп |  |  |  |  | 122200
Пролетарская, 14 | 4 | Ремонт розлива ГВС | 94 | 2011-10-01 | 2011-12-30 | ООО КапиталлСтройГруп | 356878.11 | 304912.458 | 229474.81 | 137460.5344 | 103400
Совнаркомовская, 34 | 4 | Ремонт розлива ГВС | 160 | 2011-10-01 | 2011-12-30 | ООО ЭП1 |  |  |  |  | 192000
Архангельская, 24 | 4 | Ремонт стояков ГВС | 190 | 2011-10-01 | 2011-12-30 | ООО ЭП1 |  |  |  |  | 218500
Итого: |  |  | 1282 | [7 empty] | 1551100
ХВС
Адрес объекта | Квартал выполнения | Виды работ | Объем работ, м2/п.м./шт. | Запланированные сроки выполнения работ (по Договору) |  | Подрядная организация | статья текущего ремонта |  | статья капитального ремонта |  | Запланированная стоимость работ, руб.
|  |  |  | Дата начала работ | Дата окончания работ |  | На счету МКД на 01.01.2011 г., руб. | ожидаемые поступления в 2011 г., руб. | На счету МКД на 01.01.2011 г., руб. | ожидаемые поступления в 2011 г., руб.
Путейская, 23А | 4 | Ремонт розлива ХВС | 27 | 2011-10-01 | 2011-12-30 | ООО ЖилКомСервис | 34953.24 | 28828.4811 |  |  | 27000
Акимова, 22 | 4 | Ремонт розлива ХВС | 186 | 2011-10-01 | 2011-12-30 | ООО ЭП1 |  |  |  |  | 204600
Акимова, 40 | 4 | Ремонт розлива ХВС | 112 | 2011-10-01 | 2011-12-30 | ООО Трест ХХ1 |  |  |  |  | 123200
Болотникова, 6 | 4 | Ремонт розлива ХВС | 105 | 2011-10-01 | 2011-12-30 | ООО Проект НН |  |  |  |  | 115500
Болотникова, 9 | 4 | Ремонт розлива ХВС | 70 | 2011-10-01 | 2011-12-30 | ООО Проект НН |  |  |  |  | 77000
Витебская, 33 | 4 | Ремонт розлива ХВС | 15 | 2011-10-01 | 2011-12-30 | ПО Крол |  |  |  |  | 16500
Витебская, 56 | 4 | Ремонт розлива ХВС | 23 | 2011-10-01 | 2011-12-30 | ПО Крол |  |  |  |  | 25300
Витебская, 9 | 4 | Ремонт розлива ХВС | 31 | 2011-10-01 | 2011-12-30 | ПО Крол |  |  |  |  | 34100
Волжская наб., 6 | 4 | Ремонт розлива ХВС | 110 | 2011-10-01 | 2011-12-30 | ООО Каскад | 361250.44 | 154657.93 | 140546.28 | 69722.84 | 121000
Ген.Зимина, 24 | 4 | Ремонт розлива ХВС | 160 | 2011-10-01 | 2011-12-30 | ООО ЭП1 | -45182.92 | 316987.0665 | 297964.33 | 142904.0054 | 176000
Ген.Зимина, 34 | 4 | Ремонт розлива ХВС | 60 | 2011-10-01 | 2011-12-30 | ООО ЖилКомСервис | 449877.59 | 157664.323 | 140609.07 | 71078.1784 | 66000
Гороховецкая, 36 | 4 | Ремонт розлива ХВС | 44 | 2011-10-01 | 2011-12-30 | ООО ЖилКомСервис | 127377.81 | 45634.39 |  |  | 48400
Гороховецкая, 46А | 4 | Ремонт розлива ХВС | 40 | 2011-10-01 | 2011-12-30 | ООО ЖилКомСервис |  |  |  |  | 48000
Гороховецкая, 58 | 4 | Ремонт розлива ХВС | 112 | 2011-10-01 | 2011-12-30 | ООО ЖилКомСервис | 168062.74 | 120394.6093 | 94156.48 | 59122.3528 | 123000
Движенцев, 15А | 4 | Ремонт розлива ХВС | 14 | 2011-10-01 | 2011-12-30 | ООО ЖилКомСервис | 16979.54 | 9731.3477 | 4619.18 | 4778.7868 | 14000
Движенцев, 19А | 4 | Ремонт розлива ХВС | 14 | 2011-10-01 | 2011-12-30 | ООО ЖилКомСервис | 3434.41 | 16051.4541 | 654.72 | 7882.4105 | 16000
Декабристов, 40 | 4 | Ремонт розлива ХВС | 90 | 2011-10-01 | 2011-12-30 | ООО ТСП Дело |  |  |  |  | 102000
Июльских дней, 10 | 4 | Ремонт розлива ХВС | 46 | 2011-10-01 | 2011-12-30 | ООО ТСП Дело | 198841.19 | 93210.7429 |  |  | 55200
К.Маркса, 11 | 4 | Ремонт розлива ХВС | 100 | 2011-10-01 | 2011-12-30 | ООО ТСП Дело |  |  |  |  | 110000
К.Маркса, 24 | 4 | Ремонт розлива ХВС | 40 | 2011-10-01 | 2011-12-30 | ООО Мещера 6 |  |  |  |  | 44000
К.Маркса, 7 | 4 | Ремонт розлива ХВС | 65 | 2011-10-01 | 2011-12-30 | ООО Мещера 6 |  |  |  |  | 71500
Мануфактурная, 20 | 4 | Ремонт розлива ХВС |  | 2011-10-01 | 2011-12-30 | ООО КапиталлСтройГруп |  |  |  |  | 50000
Окт. Революции, 64 | 4 | Ремонт розлива ХВС | 20 | 2011-10-01 | 2011-12-30 | ПО Крол |  |  |  |  | 24000
Осипенко, 23 | 4 | Ремонт розлива ХВС | 10 | 2011-10-01 | 2011-12-30 | ООО ЖилКомСервис | 19798.25 | 9197.3532 | 5076.6 | 4516.5574 | 13000
пер. Камчатский, 5 | 4 | Ремонт розлива ХВС | 120 | 2011-10-01 | 2011-12-30 | ООО ЭП1 |  |  |  |  | 132000
пер.Портовый, 2 | 4 | Ремонт розлива ХВС | 26 | 2011-10-01 | 2011-12-30 | ООО Мещера 2 | 15693.95 | 30219.7958 | 21484.93 | 14840.0783 | 28600
Пролетарская, 12 | 4 | Ремонт розлива ХВС | 120 | 2011-10-01 | 2011-12-30 | ООО Каскад | 231270.47 | 153542.7804 | 95581.12 | 69220.1059 | 132000
Пролетарская, 7 | 4 | Ремонт розлива ХВС | 300 | 2011-10-01 | 2011-12-30 | ООО ЭП1 |  |  |  |  | 330000
Пролетарская, 8 | 4 | Ремонт розлива ХВС | 180 | 2011-10-01 | 2011-12-30 | ООО ЭП1 |  |  |  |  | 198000
Путейская, 20А | 4 | Ремонт розлива ХВС | 13 | 2011-10-01 | 2011-12-30 | ООО Каскад | 32020.51 | 14948.3732 | 7962.96 | 7340.719 | 15000
Путейская, 25б | 4 | Ремонт розлива ХВС | 44 | 2011-10-01 | 2011-12-30 | ООО Каскад | 145643.93 | 46930.2563 |  |  | 48000
Путейская, 53 | 4 | Ремонт розлива ХВС | 54 | 2011-10-01 | 2011-12-30 | ООО КапиталлСтройГруп |  |  |  |  | 60000
Совнаркомовская, 26 | 4 | Ремонт розлива ХВС | 192 | 2011-10-01 | 2011-12-30 | ООО ЭП1 |  |  |  |  | 211200
Совнаркомовская, 34 | 4 | Ремонт розлива ХВС | 140 | 2011-10-01 | 2011-12-30 | ООО ЭП1 |  |  |  |  | 154000
Таллиннская, 8А | 4 | Ремонт розлива ХВС | 14 | 2011-10-01 | 2011-12-30 | ООО Каскад | 12930.13 | 15032.8066 | 8479.03 | 7382.1818 | 16000
Таллиннская, 8Б | 4 | Ремонт розлива ХВС | 14 | 2011-10-01 | 2011-12-30 | ООО Каскад | 28068.35 | 15480.6704 | 7104.13 | 7602.1149 | 16000
Тихорецкая, 10 | 4 | Ремонт розлива ХВС | 100 | 2011-10-01 | 2011-12-30 | ООО КапиталлСтройГруп | 360867.03 | 172133.8952 | 154036.8 | 84530.0378 | 110000
Тихорецкая, 13 | 4 | Ремонт розлива ХВС | 50 | 2011-10-01 | 2011-12-30 | ООО КапиталлСтройГруп |  |  |  |  | 55000
Тонкинская, 3 | 4 | Ремонт розлива ХВС | 200 | 2011-10-01 | 2011-12-30 | ООО ЭП1 |  |  |  |  | 220000
Чкалова, 37 | 4 | Ремонт розлива ХВС | 100 | 2011-10-01 | 2011-12-30 | ООО Комфорт плюс |  |  |  |  | 110000
Тираспольская, 23 | 4 | Ремонт стояков и розлива ХВС | 30 | 2011-10-01 | 2011-12-30 | ООО Комфорт Плюс |  |  |  |  | 34000
Болотникова, 6 | 4 | Ремонт стояков ХВС | 7 | 2011-10-01 | 2011-12-30 | ООО ЖилКомСервис |  |  |  |  | 7000
Заречная, 1 | 4 | Ремонт стояков ХВС | 30 | 2011-10-01 | 2011-12-30 | ООО Проект НН | 37072.48 | 34158.7949 | 32766.11 | 16774.4082 | 33000
Крановая, 9 | 4 | Ремонт стояков ХВС | 14 | 2011-10-01 | 2011-12-30 | ООО Проект НН |  |  |  |  | 15400
Лесной городок, 27 | 4 | Ремонт стояков ХВС | 36 | 2011-10-01 | 2011-12-30 | ООО ЖилКомСервис |  |  |  |  | 36000
Литературная, 2 | 4 | Ремонт стояков ХВС | 124 | 2011-10-01 | 2011-12-30 | ООО КапиталлСтройГруп |  |  |  |  | 124000
Металлистов, 9 | 4 | Ремонт стояков ХВС | 14 | 2011-10-01 | 2011-12-30 | ООО КапиталлСтройГруп | -99332.8 | 12646.6468 | 1387.49 | 6210.4069 | 13000
Путейская, 26 | 4 | Ремонт стояков ХВС | 13 | 2011-10-01 | 2011-12-30 | ООО Каскад | 12447.63 | 13798.9784 | 1735.18 | 6776.2841 | 14000
Путейская, 31 | 4 | Ремонт стояков ХВС | 30 | 2011-10-01 | 2011-12-30 | ООО Каскад | 2969.7 | 61104.0453 |  |  | 30000
Путейская, 51 | 4 | Ремонт стояков ХВС | 44 | 2011-10-01 | 2011-12-30 | ООО ТСП Дело | 27575.74 | 46486.0635 | 46901.47 | 22827.9776 | 48000
Тихорецкая, 10 | 4 | Ремонт стояков ХВС | 50 | 2011-10-01 | 2011-12-30 | ООО ТСП Дело |  |  |  |  | 50000
Тихорецкая, 9 | 4 | Ремонт стояков ХВС | 160 | 2011-10-01 | 2011-12-30 | ООО ЭП1 |  |  |  |  | 160000
Электровозная, 6 | 4 | Ремонт стояков ХВС | 12 | 2011-10-01 | 2011-12-30 | ООО ЖилКомСервис | 16002.91 | 10992.5585 | 7659.16 | 5398.1314 | 11740
Итого: |  |  | 3725 | [7 empty] | 4117240
КАНАЛИЗАЦИЯ
Адрес объекта | Квартал выполнения | Виды работ | Объем работ, м2/п.м./шт. | Запланированные сроки выполнения работ (по Договору) |  | Подрядная организация | статья текущего ремонта |  | статья капитального ремонта |  | Запланированная стоимость работ, руб.
|  |  |  | Дата начала работ | Дата окончания работ |  | На счету МКД на 01.01.2011 г., руб. | ожидаемые поступления в 2011 г., руб. | На счету МКД на 01.01.2011 г., руб. | ожидаемые поступления в 2011 г., руб.
Бульвар Мира, 17 | 4 | Замена канализации в подвале | 35 | 2011-10-01 | 2011-10-31 | ООО Мещера 2 | -90067.99 | 151450.7706 | 50438.72 | 63104.4877 | 45045
Мещерский б-р, 2 | 4 | замена канализационного лежака | 25 | 2011-10-01 | 2011-12-30 | ООО Мещера 2 |  |  |  |  | 37500
Болотникова, 6 | 4 | Ремонт выпуска системы водоотведения | 24 | 2011-10-01 | 2011-12-30 | ООО Каскад |  |  |  |  | 32400
Акимова, 29 | 4 | Ремонт лежака системы водоотведения | 50 | 2011-10-01 | 2011-12-30 | ООО ЭП1 |  |  |  |  | 75000
Акимова, 32 | 4 | Ремонт лежака системы водоотведения | 54 | 2011-10-01 | 2011-12-30 | ООО Трест ХХ1 | 26950.99 | 128950.6 |  |  | 81000
Витебская, 7 | 4 | Ремонт лежака системы водоотведения | 28 | 2011-10-01 | 2011-12-30 | ООО ТСП Дело |  |  |  |  | 42000
Вольская, 4 | 4 | Ремонт лежака системы водоотведения | 24 | 2011-10-01 | 2011-12-30 | ПО Крол |  |  |  |  | 31200
К.Маркса, 7 | 4 | Ремонт лежака системы водоотведения | 50 | 2011-10-01 | 2011-12-30 | ООО КапиталлСтройГруп |  |  |  |  | 75000
Пролетарская, 4 | 4 | Ремонт лежака системы водоотведения | 60 | 2011-10-01 | 2011-12-30 | ООО ЭП1 |  |  |  |  | 78000
Совнаркомовская, 26 | 4 | Ремонт лежака системы водоотведения | 63 | 2011-10-01 | 2011-12-30 | ООО ЭП1 |  |  |  |  | 91000
Чкалова, 41 | 4 | Ремонт лежака системы водоотведения | 30 | 2011-10-01 | 2011-12-30 | ООО ТСП Дело |  |  |  |  | 39000
Июльских дней, 18 | 4 | Ремонт системы водоотведения | 48 | 2011-10-01 | 2011-12-30 | ООО ЭП1 | 203550.67 | 93016.1791 | 78816.51 | 45677.5879 | 62400
Московское ш., 294А | 4 | Ремонт системы водоотведения | 9 | 2011-10-01 | 2011-12-30 | ООО Каскад | 18161.4 | 9703.2427 | 3449.38 | 4764.9853 | 11700
Окт. революции, 40 | 4 | Ремонт системы водоотведения |  | 2011-10-01 | 2011-12-30 | ООО ЭП1 |  |  |  |  | 90000
Окт. Революции, 42 | 4 | Ремонт системы водоотведения | 45 | 2011-10-01 | 2011-12-30 | ООО Каскад |  |  |  |  | 56250
Подворная, 16 | 4 | Ремонт системы водоотведения | 10 | 2011-10-01 | 2011-12-30 | ООО Каскад | 21089.46 | 15811.0618 | 12236.44 | 7764.3607 | 13000
Тепличная, 12 | 4 | Ремонт системы водоотведения | 60 | 2011-10-01 | 2011-12-30 | ООО ЭП1 | 52248.5 | 115748.9397 | 97299.44 | 56840.9972 | 78000
Ген.Зимина, 14 | 4 | Ремонт стояков системы водоотведения | 210 | 2011-10-01 | 2011-12-30 | ООО ЭП1 |  |  |  |  | 252000
Крановая, 7 | 4 | Ремонт стояков системы водоотведения | 6 | 2011-10-01 | 2011-12-30 | ООО ЖилКомСервис |  |  |  |  | 8000
пер.Шланговый, 5А | 4 | Ремонт стояков системы водоотведения | 11 | 2011-10-01 | 2011-12-30 | ООО ЖилКомСервис |  |  |  |  | 16500
Итого: |  |  | 842 | [7 empty] | 1214995
ЭЛЕКТРИКА
Адрес объекта | Квартал выполнения | Виды работ | Объем работ, м2/п.м./шт. | Запланированные сроки выполнения работ (по Договору) |  | Подрядная организация | статья текущего ремонта |  | статья капитального ремонта |  | Запланированная стоимость работ, руб. | Объем работ по Акту (КС-2), м2/п.м./шт. | Стоимость работ по Акту (КС-2), руб. | Баланс по итогам работ по объекту, руб.
|  |  |  | Дата начала работ | Дата окончания работ |  | На счету МКД на 01.01.2011 г., руб. | ожидаемые поступления в 2011 г., руб. | На счету МКД на 01.01.2011 г., руб. | ожидаемые поступления в 2011 г., руб.
Зеленодольская, 121 | 4 | Замена вводного рубильника и электропроводки |  | 2011-10-01 | 2011-12-30 | ООО Стройэнерго |  |  |  |  | 35000
Витебская, 35 | 4 | Замена эл.щитка и перенос траверсы | 1 | 2011-10-01 | 2011-12-30 | ООО Стройэнерго |  |  |  |  | 21000
Пешкова, 45 | 4 | ремонт электроснабжения |  | 2011-10-01 | 2011-12-30 | ООО Стройэнерго |  |  |  |  | 90000
Вольская, 10 | 4 | устанвока эл.счетчика | 1 | 2011-10-01 | 2011-12-30 | ООО Стройэнерго |  |  |  |  | 5000
Московское ш., 29 | 4 | Электрика: | 1 | 2011-10-01 | 2011-12-30 | ООО Стройэнерго |  |  |  |  | 250000
Вольская, 4 | 4 | Электрика:Замена электрощитка подъезд и электрокабель |  | 2011-10-01 | 2011-12-30 | ООО Стройэнерго |  |  |  |  | 15000
Движенцев, 11 | 4 | Электрика:Смена рубильника | 1 | 2011-10-01 | 2011-12-30 | ООО Стройэнерго | 18546.51 | 16659.0663 | 11949.02 | 8180.7915 | 16000
Движенцев, 13 | 4 | Электрика:Смена рубильника | 1 | 2011-10-01 | 2011-12-30 | ООО Стройэнерго | 45089 | 16750.8416 | 10857.15 | 8225.8597 | 16000
Движенцев, 15 | 4 | Электрика:Смена рубильника | 1 | 2011-10-01 | 2011-12-30 | ООО Стройэнерго | 31770.07 | 16313.9908 | 10681.72 | 8011.3348 | 16000
Движенцев, 17 | 4 | Электрика:Смена рубильника | 1 | 2011-10-01 | 2011-12-30 | ООО Стройэнерго | 41649.07 | 15822.0748 | 7881.71 | 7769.7689 | 16000
Движенцев, 19 | 4 | Электрика:Смена рубильника | 1 | 2011-10-01 | 2011-12-30 | ООО Стройэнерго | 41959.12 | 16519.5677 | 5150.62 | 8112.2877 | 16000
Путейская, 24 | 4 | Электрика:Смена рубильника | 1 | 2011-10-01 | 2011-12-30 | ООО Стройэнерго |  |  |  |  | 16000
Таллиннская, 15 | 4 | Электрика:Смена рубильника | 1 | 2011-10-01 | 2011-12-30 | ООО Стройэнерго | 7150.93 | 15054.83 | 15204.22 | 7393 | 5220
Таллиннская, 15А | 4 | Электрика:Смена рубильника | 1 | 2011-10-01 | 2011-12-30 | ООО Стройэнерго | 37896.07 | 14812.55 | 4091.63 | 7274.02 | 16000
Путейская, 35 | 4 | Электрика:Смена эл. проводки | 96 | 2011-10-01 | 2011-12-30 | ООО Стройэнерго | 49710.44 | 47297.3578 | 48257.25 | 23226.3811 | 48000
Итого: |  |  | 107 | [7 empty] | 581220
УТЕПЛЕНИЕ СТЕН |  | РЕМОНТ РУСТОВ
Адрес объекта | Квартал выполнения | Виды работ | Объем работ, м2/п.м./шт. | Запланированные сроки выполнения работ (по Договору) |  | Подрядная организация | статья текущего ремонта |  | статья капитального ремонта |  | Запланированная стоимость работ, руб.
|  |  |  | Дата начала работ | Дата окончания работ |  | На счету МКД на 01.01.2011 г., руб. | ожидаемые поступления в 2011 г., руб. | На счету МКД на 01.01.2011 г., руб. | ожидаемые поступления в 2011 г., руб.
Авангардная, 11 | 4 | Ремонт рустов | 12 | 2011-10-01 | 2011-12-30 | ООО ЭП1 |  |  |  |  | 3240
Акимова, 20 | 4 | Ремонт рустов | 63 | 2011-10-01 | 2011-12-30 | ООО Трест ХХ1 |  |  |  |  | 17010
Акимова, 20 | 4 | Утепление стен | 14.5 | 2011-10-01 | 2011-12-30 | ООО Трест ХХ1 |  |  |  |  | 27550
Акимова, 22 | 4 | Ремонт рустов | 21 | 2011-10-01 | 2011-12-30 | ООО ЭП1 |  |  |  |  | 5670
Волжская наб., 5 | 4 | Ремонт рустов | 55 | 2011-10-01 | 2011-12-30 | ООО ЭП1 |  |  |  |  | 14850
Волжская наб., 9 | 4 | Ремонт рустов | 42 | 2011-10-01 | 2011-12-30 | ООО ЭП1 |  |  |  |  | 11760
Ген.Зимина, 18 | 4 | Ремонт рустов | 60 | 2011-10-01 | 2011-12-30 | ООО ЭП1 |  |  |  |  | 16200
Ген.Зимина, 20 | 4 | Ремонт рустов | 120 | 2011-10-01 | 2011-12-30 | ООО ЭП1 |  |  |  |  | 32400
Ген.Зимина, 20 | 4 | Утепление стен | 17 | 2011-10-01 | 2011-12-30 | ООО ЭП1 |  |  |  |  | 32300
Ген.Зимина, 22 | 4 | Ремонт рустов | 100 | 2011-10-01 | 2011-12-30 | ООО ЭП1 |  |  |  |  | 27000
Ген.Зимина, 24 | 4 | Ремонт рустов | 105 | 2011-10-01 | 2011-12-30 | ООО ЭП1 |  |  |  |  | 28350
Ген.Зимина, 39 | 4 | Ремонт рустов | 180 | 2011-10-01 | 2011-12-30 | ООО ЭП1 |  |  |  |  | 48600
Ген.Зимина, 39 | 4 | Утепление стен | 26 | 2011-10-01 | 2011-12-30 | ООО ЭП1 |  |  |  |  | 49400
Гордеевская, 34 | 4 | Ремонт рустов | 66 | 2011-10-01 | 2011-12-30 | ООО ЭП1 |  |  |  |  | 17820
Гордеевская, 36 | 4 | Ремонт рустов | 50 | 2011-10-01 | 2011-12-30 | ООО Трест ХХ1 |  |  |  |  | 13500
Гордеевская, 36 | 4 | Ремонт температурного шва | 1 | 2011-10-01 | 2011-12-30 | ООО Трест ХХ1 |  |  |  |  | 60000
Гордеевская, 38 | 4 | Ремонт рустов | 100 | 2011-10-01 | 2011-12-30 | ООО ЭП1 |  |  |  |  | 27000
Гордеевская, 42 | 4 | Ремонт рустов | 24 | 2011-10-01 | 2011-12-30 | ООО ЭП1 |  |  |  |  | 6480
Гордеевская, 56 | 4 | Ремонт рустов | 9 | 2011-10-01 | 2011-12-30 | ООО Трест ХХ1 |  |  |  |  | 2430
Гордеевская, 64 | 4 | Ремонт рустов | 15 | 2011-10-01 | 2011-12-30 | ООО ЭП1 |  |  |  |  | 4050
Гордеевская, 64 | 4 | Утепление стен | 40 | 2011-10-01 | 2011-12-30 | ООО ЭП1 | 482006.32 | 258247.94 | 157668.32 | 116423.25 | 76000
Гордееевская, 40 | 4 | Ремонт рустов | 101 | 2011-10-01 | 2011-12-30 | ООО ЭП1 |  |  |  |  | 27270
Гордееевская, 40 | 4 | Утепление стен | 108 | 2011-10-01 | 2011-12-30 | ООО ЭП1 |  |  |  |  | 205200
Декабристов, 40 | 4 | Ремонт рустов | 9 | 2011-10-01 | 2011-12-30 | ООО Трест ХХ1 |  |  |  |  | 2430
Должанская, 3 | 4 | ремонт рустов | 60 | 2011-10-01 | 2011-12-30 | ООО Трест ХХ1 |  |  |  |  | 16200
Должанская, 5 | 4 | ремонт рустов | 3 | 2011-10-01 | 2011-12-30 | ООО Трест ХХ1 |  |  |  |  | 810
Есенина, 42 | 4 | Ремонт рустов | 40 | 2011-10-01 | 2011-12-30 | ООО Трест ХХ1 |  |  |  |  | 10800
К.Маркса, 15 | 4 | Ремонт рустов | 18 | 2011-10-01 | 2011-12-30 | ООО Трест ХХ1 | -252371.9 | 226370.3159 | 204645.2 | 102052.1916 | 4860
Керченская, 20 | 4 | ремонт рустов | 28 | 2011-07-01 | 2011-09-30 | ООО Трест ХХ1 | 203072.15 | 184264.4078 | 113553.68 | 83070.0199 | 7560
Подворная, 5 | 4 | Ремонт рустов | 12 | 2011-07-01 | 2011-09-30 | ООО ЭП1 |  |  |  |  | 3500
Пролетарская, 12А | 4 | ремонт рустов | 3.5 | 2011-10-01 | 2011-12-30 | ООО Трест ХХ1 |  |  |  |  | 945
Пролетарская, 4 | 4 | Ремонт рустов | 23 | 2011-10-01 | 2011-12-30 | ООО Трест ХХ1 |  |  |  |  | 6210
Пролетарская, 5 | 4 | Ремонт рустов | 13.5 | 2011-10-01 | 2011-12-30 | ООО Трест ХХ1 |  |  |  |  | 3645
Тонкинская, 11 | 4 | Ремонт рустов | 11 | 2011-10-01 | 2011-12-30 | ООО Трест ХХ1 | -126626.46 | 154412.8384 |  |  | 2970
Тонкинская, 3 | 4 | Ремонт рустов | 3 | 2011-10-01 | 2011-12-30 | ООО Трест ХХ1 |  |  |  |  | 810
Тонкинская, 7 | 4 | Ремонт рустов | 12 | 2011-10-01 | 2011-12-30 | ООО Трест ХХ1 |  |  |  |  | 3240
Чонгарская, 46 | 4 | ремонт рустов | 10 | 2011-10-01 | 2011-12-30 | ООО Трест ХХ1 | 440256.88 | 142516.1459 | 143828.46 | 69985.6074 | 2700
Ген.Зимина, 10 | 4 | Ремонт рустов, кв.69 | 6 | 2011-10-01 | 2011-12-20 | ООО ЭП1 |  |  |  |  | 1620
Болотникова, 2 | 4 | ремонт температурного шва | 28 | 2011-10-01 | 2011-12-30 | ООО Трест ХХ1 |  |  |  |  | 15000
Путейская, 9 | 4 | Ремонт температурного шва | 20 | 2011-10-01 | 2011-12-30 | ООО Трест ХХ1 | -481759.02 | 206343.966 | 74735.86 | 101329.6261 | 16000
Путейская, 9 | 4 | Утепление стен | 76.5 | 2011-10-01 | 2011-12-30 | ООО Трест ХХ1 |  |  |  |  | 145350
Акимова, 26 | 4 | Утепление стен | 20 | 2011-10-01 | 2011-12-30 | ООО Трест ХХ1 |  |  |  |  | 38000
Болотникова, 6 | 4 | Утепление стен | 21 | 2011-10-01 | 2011-12-30 | ООО Трест ХХ1 |  |  |  |  | 39900
Витебская, 52 | 4 | Утепление стен | 13 | 2011-10-01 | 2011-12-30 | ООО Трест ХХ1 |  |  |  |  | 27300
Волжская наб., 6 | 4 | Утепление стен | 37 | 2011-10-01 | 2011-12-30 | ООО ЭП1 |  |  |  |  | 70300
Волжская наб., 9 | 4 | Утепление стен | 83 | 2011-10-01 | 2011-12-30 | ООО ЭП1 |  |  |  |  | 157700
Ген.Зимина, 18 | 4 | Утепление стен | 75 | 2011-10-01 | 2011-12-30 | ООО ЭП1 | 150130.55 | 155568.8311 | 145055.86 | 70133.4894 | 142500
Ген.Зимина, 22 | 4 | Утепление стен | 37 | 2011-10-01 | 2011-12-30 | ООО ЭП1 |  |  |  |  | 70300
Гордеевская, 18 | 4 | Утепление стен | 10 | 2011-10-01 | 2011-12-30 | ООО Трест ХХ1 |  |  |  |  | 19000
Гордеевская, 28 | 4 | Утепление стен | 36 | 2011-10-01 | 2011-12-30 | ООО ЭП1 | 65345.43 | 140208.22 | 115392.73 | 68852.25 | 68400
Гордеевская, 34 | 4 | Утепление стен | 80 | 2011-10-01 | 2011-12-30 | ООО ЭП1 | 622551.89 | 337897.05 | 5746.42 | 152330.64 | 152000
Гордеевская, 66 | 4 | Утепление стен | 40 | 2011-10-01 | 2011-12-30 | ООО ЭП1 | 815393.65 | 312894.12 | 194248.87 | 141058.82 | 76000
Гороховецкая, 54А | 4 | Утепление стен | 21 | 2011-10-01 | 2011-12-30 | ООО Трест ХХ1 |  |  |  |  | 39900
Движенцев, 32а | 4 | Утепление стен | 20 | 2011-10-01 | 2011-12-30 | ООО Трест ХХ1 |  |  |  |  | 38000
Декабристов, 51 | 4 | Утепление стен | 19 | 2011-10-01 | 2011-12-30 | ООО Трест ХХ1 | 1189.04 | 6659.2213 | 4014.51 | 3270.1533 | 36100
Есенина, 31 | 4 | Утепление стен | 48 | 2011-10-01 | 2011-12-30 | ООО ЭП1 |  |  |  |  | 91200
Есенина, 39 | 4 | Утепление стен | 25 | 2011-10-01 | 2011-12-30 | ООО Трест ХХ1 |  |  |  |  | 47500
Есенина, 42 | 4 | утепление стен | 17 | 2011-10-01 | 2011-12-30 | ООО Трест ХХ1 |  |  |  |  | 32300
Запрудная, 2 | 4 | Утепление стен | 25 | 2011-10-01 | 2011-12-30 | ООО ЭП1 | -274132.05 | 169865.5597 | 167816.76 | 76578.7359 | 47500
Запрудная, 2 | 4 | Утепление стен | 54 | 2011-10-01 | 2011-12-30 | ООО ЭП1 |  |  |  |  | 102600
К.Маркса, 3 | 4 | Утепление стен | 40.5 | 2011-10-01 | 2011-12-30 | ООО Трест ХХ1 | 290918.84 | 156965.8257 | 69026.72 | 70763.2821 | 76950
К.Маркса, 3 | 4 | Утепление стен | 40.5 | 2011-10-01 | 2011-12-30 | ООО Трест ХХ1 |  |  |  |  | 76950
Клубная, 3 | 4 | Утепление стен | 19 | 2011-10-01 | 2011-12-30 | ООО Трест ХХ1 | 27739.15 | 40964.8568 | 15126.47 | 20116.6708 | 36100
Кольцевая, 34 | 4 | Утепление стен | 18 | 2011-10-01 | 2011-12-30 | ООО Трест ХХ1 | 121010.07 | 172794.3466 | 173559.3 | 77899.0907 | 34200
Кольцевая, 34 | 4 | Утепление стен | 18 | 2011-10-01 | 2011-12-30 | ООО Трест ХХ1 |  |  |  |  | 34200
Кольцевая, 34 | 4 | Утепление стен | 9 | 2011-10-01 | 2011-12-30 | ООО Трест ХХ1 |  |  |  |  | 17100
Лесной городок, 5 | 4 | Утепление стен | 33 | 2011-10-01 | 2011-12-30 | ООО Трест ХХ1 | -823969.62 | 579441.9504 | 95977.15 | 241434.146 | 62700
Лесной городок, 5 | 4 | Утепление стен | 25 | 2011-10-01 | 2011-12-30 | ООО Трест ХХ1 |  |  |  |  | 47500
Лесной городок, 5 | 4 | Утепление стен | 15 | 2011-10-01 | 2011-12-30 | ООО Трест ХХ1 |  |  |  |  | 28500
Лесной городок, 5 | 4 | Утепление стен | 15 | 2011-10-01 | 2011-12-30 | ООО Трест ХХ1 |  |  |  |  | 28500
Лесной городок, 5 | 4 | Утепление стен | 33 | 2011-10-01 | 2011-12-30 | ООО Трест ХХ1 |  |  |  |  | 62700
Лесной городок, 5 | 4 | Утепление стен | 9 | 2011-10-01 | 2011-12-30 | ООО Трест ХХ1 |  |  |  |  | 17100
Лесной городок, 8А | 4 | Утепление стен | 21 | 2011-10-01 | 2011-12-30 | ООО Трест ХХ1 | 6112.37 | 9741.8871 | 7917.99 | 4783.9624 | 39900
Московское ш., 250 | 4 | Утепление стен | 15 | 2011-10-01 | 2011-12-30 | ООО Трест ХХ1 | -66558.16 | 49180.5885 | -85.39 | 24151.1818 | 28500
Окт. революции, 40 | 4 | Утепление стен | 20 | 2011-10-01 | 2011-12-30 | ООО Трест ХХ1 |  |  |  |  | 38000
Окт. Революции, 42 | 4 | Утепление стен | 20 | 2011-10-01 | 2011-12-30 | ООО Трест ХХ1 |  |  |  |  | 38000
пер.Сивашский, 1 | 4 | Утепление стен | 20 | 2011-10-01 | 2011-12-30 | ООО Трест ХХ1 | -618350.18 | 80677.8975 | -15541.56 | 39618.6104 | 38000
Подворная, 1 | 4 | Утепление стен | 18 | 2011-10-01 | 2011-12-30 | ООО Трест ХХ1 |  |  |  |  | 34200
Подворная, 1 | 4 | Утепление стен | 9 | 2011-10-01 | 2011-12-30 | ООО Трест ХХ1 |  |  |  |  | 17100
Подворная, 2 | 4 | Утепление стен | 23 | 2011-10-01 | 2011-12-30 | ООО Трест ХХ1 | -391853.06 | 270195.9162 | 78505.85 | 121809.6344 | 43700
Подворная, 2 | 4 | Утепление стен | 9 | 2011-10-01 | 2011-12-30 | ООО Трест ХХ1 |  |  |  |  | 17100
Подворная, 5 | 4 | Утепление стен | 45 | 2011-07-01 | 2011-09-30 | ООО ЭП1 | 40771.08 | 150965.2845 | 151080.14 | 68058.12 | 85500
Подворная, 6 | 4 | Утепление стен | 30 | 2011-10-01 | 2011-12-30 | ООО ЭП1 |  |  |  |  | 57000
Пролетарская, 12А | 4 | Утепление стен | 7.5 | 2011-10-01 | 2011-12-30 | ООО Трест ХХ1 | 159818.81 | 89918.2533 | 72575.93 | 40536.9175 | 14250
Путейская, 15 | 4 | Утепление стен | 21 | 2011-10-01 | 2011-12-30 | ООО Трест ХХ1 |  |  |  |  | 39900
Путейская, 41 | 4 | Утепление стен | 34 | 2011-10-01 | 2011-12-30 | ООО ЭП1 | 125630.79 | 51133.5685 | 30924.71 | 25110.2345 | 64600
Тонкинская, 3 | 4 | Утепление стен | 14 | 2011-10-01 | 2011-12-30 | ООО Трест ХХ1 |  |  |  |  | 26600
3400080
Итого: |  | стен | 1262.5 | [7 empty] | 2401350
|  | русты | 1581.5 | [7 empty] | 822380
|  | теперат. Швы | 49 | [7 empty] | 91000
РЕМОНТ ПОДЪЕЗДОВ
Адрес объекта | Квартал выполнения | Виды работ | Объем работ, м2/п.м./шт. | Запланированные сроки выполнения работ (по Договору) |  | Подрядная организация | статья текущего ремонта |  | статья капитального ремонта |  | Запланированная стоимость работ, руб.
|  |  |  | Дата начала работ | Дата окончания работ |  | На счету МКД на 01.01.2011 г., руб. | ожидаемые поступления в 2011 г., руб. | На счету МКД на 01.01.2011 г., руб. | ожидаемые поступления в 2011 г., руб.
Акимова, 11 | 4 | Декоративный ремонт подъездов | 1 | 2011-10-01 | 2011-12-30 | ООО Мещера 2 | 144377.21 | 443541.71 | 324578.46 | 199957.33 | 175000
Акимова, 43 | 4 | Декоративный ремонт подъездов | 1 | 2011-10-01 | 2011-12-30 | ООО Мещера 6 | -31016.23 | 226206.92 | 115143.92 | 101978.53 | 95000
Волжская наб., 5 | 4 | Декоративный ремонт подъездов | 3 | 2011-10-01 | 2011-12-30 | ООО Мещера 6 |  |  |  |  | 240000
Волжская наб., 6 | 4 | Декоративный ремонт подъездов | 2 | 2011-10-01 | 2011-12-30 | ООО Мещера 6 |  |  |  |  | 200000
Вольская, 16 | 4 | Декоративный ремонт подъездов | 1 | 2011-10-01 | 2011-12-30 | ПО Крол | 45649.27 | 20264 |  |  | 25000
Ген.Зимина, 10 | 4 | Декоративный ремонт подъездов | 2 | 2011-10-01 | 2011-12-30 | ООО ЖилКомСервис 1 |  |  |  |  | 140000
Григорьева, 16 | 4 | Декоративный ремонт подъездов | 1 | 2011-10-01 | 2011-12-30 | ПО Крол |  |  |  |  | 25000
Должанская, 4 | 4 | Декоративный ремонт подъездов | 1 | 2011-10-01 | 2011-12-30 | ООО Мещера 2 |  |  |  |  | 45000
Должанская, 9 | 4 | Декоративный ремонт подъездов | 1 | 2011-10-01 | 2011-12-30 | ООО Мещера 2 |  |  |  |  | 45000
Есенина, 31 | 4 | Декоративный ремонт подъездов | 48 | 2011-10-01 | 2011-12-30 | ООО Мещера 2 |  |  |  |  | 160000
Мануфактурная, 10 | 4 | Декоративный ремонт подъездов | 1 | 2011-10-01 | 2011-12-30 | ООО Мещера 2 | 216471.18 | 159435.8542 | 53116.92 | 78294.3927 | 47000
Мануфактурная, 7 | 4 | Декоративный ремонт подъездов | 1 | 2011-10-01 | 2011-12-30 | ООО Мещера 2 |  |  |  |  | 65000
Мещерский б-р, 5 | 4 | Декоративный ремонт подъездов | 3 | 2011-10-01 | 2011-12-30 | ООО Мещера 2 | 146220.52 | 148012.3236 | 97782.2 | 61671.8015 | 48000
Московское ш., 142 | 4 | Декоративный ремонт подъездов |  | 2011-10-01 | 2011-12-30 | ООО ЖилКомСервис |  |  |  |  | 157420
Обухова, 32 | 4 | Декоративный ремонт подъездов | 1 | 2011-10-01 | 2011-12-30 | ООО Комфорт плюс | -105256.73 | 53644.5428 | 58885.93 | 26343.3023 | 32000
Окт. Революции, 56 | 4 | Декоративный ремонт подъездов | 1 | 2011-10-01 | 2011-12-30 | ПО Крол | 13818.6 | 21096.2971 |  |  | 26900
Рубо, 9 | 4 | Декоративный ремонт подъездов | 1 | 2011-10-01 | 2011-12-30 | ООО Комфорт плюс | 39129.73 | 17625.3327 | 8238.23 | 8655.2973 | 42000
Советская, 14 | 4 | Декоративный ремонт подъездов | 1 | 2011-10-01 | 2011-12-30 | ООО Мещера 2 |  |  |  |  | 176000
Совнаркомовская, 30 | 4 | Декоративный ремонт подъездов | 1 | 2011-10-01 | 2011-12-30 | ООО Мещера 2 |  |  |  |  | 60000
Совнаркомовская, 34 | 4 | Декоративный ремонт подъездов | 2 | 2011-10-01 | 2011-12-30 | ООО Мещера 2 |  |  |  |  | 85000
Тонкинская, 7 | 4 | Декоративный ремонт подъездов | 1 | 2011-10-01 | 2011-12-30 | ООО ЖилКомСервис 1 |  |  |  |  | 70000
Итого: |  |  | 74 |  |  | 0 |  |  |  |  | 1959320
БАЛКОНЫ
Адрес объекта | Квартал выполнения | Виды работ | Объем работ, м2/п.м./шт. | Запланированные сроки выполнения работ (по Договору) |  | Подрядная организация | статья текущего ремонта |  | статья капитального ремонта |  | Запланированная стоимость работ, руб.
|  |  |  | Дата начала работ | Дата окончания работ |  | На счету МКД на 01.01.2011 г., руб. | ожидаемые поступления в 2011 г., руб. | На счету МКД на 01.01.2011 г., руб. | ожидаемые поступления в 2011 г., руб.
Витебская, 58 | 4 | Ремонт балконов | 1 | 2011-10-01 | 2011-12-30 | ПО Крол |  |  |  |  | 30000
Витебская, 60 | 4 | Ремонт балконов | 1 | 2011-10-01 | 2011-12-30 | ПО Крол |  |  |  |  | 30000
Вольская, 20 | 4 | Ремонт балконов | 1 | 2011-10-01 | 2011-12-30 | ПО Крол | 52557.5 | 42074.01 |  |  | 30000
Вольская, 4 | 4 | Ремонт балконов | 1 | 2011-10-01 | 2011-12-30 | ПО Крол |  |  |  |  | 25000
Вольская, 7А | 4 | Ремонт балконов | 1 | 2011-10-01 | 2011-12-30 | ПО Крол |  |  |  |  | 30000
Июльских дней, 14 | 4 | Ремонт балконов | 1 | 2011-10-01 | 2011-12-30 | ПО Крол | 65377.31 | 46063.8967 | 52263.29 | 22620.6636 | 30000
пер.Портовый, 8 | 4 | Ремонт балконов | 4 | 2011-10-01 | 2011-12-30 | ПО Крол |  |  |  |  | 40000
Итого: |  |  | 10 | [7 empty] | 215000
ПРОЧИЕ РАБОТЫ
Адрес объекта | Квартал выполнения | Виды работ | Объем работ, м2/п.м./шт. | Запланированные сроки выполнения работ (по Договору) |  | Подрядная организация | статья текущего ремонта |  | статья капитального ремонта |  | Запланированная стоимость работ, руб.
|  |  |  | Дата начала работ | Дата окончания работ |  | На счету МКД на 01.01.2011 г., руб. | ожидаемые поступления в 2011 г., руб. | На счету МКД на 01.01.2011 г., руб. | ожидаемые поступления в 2011 г., руб.
Московское ш., 86 | 4 | Замена дверей |  | 2011-10-01 | 2011-12-30 | ООО Юна |  |  |  |  | 13000
пер. Камчатский, 5 | 4 | Замена дверей в подвал | 3 | 2011-10-01 | 2011-12-30 | ООО Юна |  |  |  |  | 21000
Московское ш., 35 | 4 | Ремонт крылец | 4 | 2011-10-01 | 2011-12-30 | ООО ЖилКомСервис 1 |  |  |  |  | 193596
Совнаркомовская, 34 | 4 | Ремонт крылец | 5 | 2011-10-01 | 2011-12-30 | ООО Мещера 2 |  |  |  |  | 96000
Власть Советов, 22 | 4 | установка металлических дверей | 2 | 2011-10-01 | 2011-12-30 | ООО Комфорт плюс | 44048.61 | 18757.42 |  |  | 22000
Власть Советов, 24 | 4 | установка металлических дверей | 2 | 2011-10-01 | 2011-12-30 | ООО Комфорт плюс | 9587.57 | 18158.31 |  |  | 22000
Окт. Революции, 35 | 4 | Установка металл. двери в подъезд | 1 | 2011-10-01 | 2011-12-30 | ООО Юна | 192462.01 | 85420.849 | 100160.63 | 41947.7383 | 16000
Авангардная, 14 | 4 | установка металл. двери в подвал |  | 2011-10-01 | 2011-12-30 | ООО Юна |  |  |  |  | 12000
Московское ш., 31 | 4 | Смена дверей м/камер | 4 | 2011-10-01 | 2011-12-30 | ООО Юна |  |  |  |  | 40000
Гордееевская, 40 | 4 | Смена дверей в подвал | 1 | 2011-10-01 | 2011-12-30 | ООО Юна | 476483.99 | 338963.18 | 313612.66 | 152811.27 | 10000
Московское ш., 132 | 4 | Ремонт входа в подвал |  | 2011-10-01 | 2011-12-30 | ООО ЖилКомСервис | 129047.05 | 73288.5114 |  |  | 40000
Чкалова, 3 | 4 | ремонт входа в подвал |  | 2011-10-01 | 2011-12-30 | ООО Комфорт плюс | -85539.01 | 73089.9094 | 42743.76 | 35892.3662 | 15000
Мануфактурная, 20 | 4 | Ремонт входа в подвал с установкой металл. дверей (эл.узел, вход в подвал) | 1 | 2011-10-01 | 2011-12-30 | ООО Мещера 2 |  |  |  |  | 36000
Канавинская, 40 | 4 | Ремонт крыльца и входной двери | 1 | 2011-10-01 | 2011-12-30 | ООО Комфорт плюс |  |  |  |  | 18000
Совнаркомовская, 30 | 4 | Замена лестн./марша 1 этаж | 1 | 2011-10-01 | 2011-12-30 | ООО Мещера 2 |  |  |  |  | 42000
Московское ш., 35 | 4 | Смена дверей (люков) в подвал | 2 | 2011-10-01 | 2011-12-30 | ООО ЖилКомСервис 1 |  |  |  |  | 10000
Авангардная, 14 | 4 | ремонт ступеней входа и хола 1 эт. |  | 2011-10-01 | 2011-12-30 | ООО ЖилКомСервис |  |  |  |  | 45000
Движенцев, 32 | 4 | Замена почтовых ящиков | 36 | 2011-10-01 | 2011-12-30 | ООО Мещера 2 |  |  |  |  | 24000
пер.Портовый, 8 | 4 | Замена почтовых ящиков | 116 | 2011-10-01 | 2011-12-30 | ООО Мещера 2 |  |  |  |  | 58560
Итого: | [10 empty] | 651596
КОЗЫРЬКИ
Адрес объекта | Квартал выполнения | Виды работ | Объем работ, м2/п.м./шт. | Запланированные сроки выполнения работ (по Договору) |  | Подрядная организация | статья текущего ремонта |  | статья капитального ремонта |  | Запланированная стоимость работ, руб.
|  |  |  | Дата начала работ | Дата окончания работ |  | На счету МКД на 01.01.2011 г., руб. | ожидаемые поступления в 2011 г., руб. | На счету МКД на 01.01.2011 г., руб. | ожидаемые поступления в 2011 г., руб.
Ракетная, 17 | 4 | Смена козырьков | 2 | 2011-10-01 | 2011-12-30 | ПО Крол |  |  |  |  | 15000
Чонгарская, 46 | 4 | Смена козырьков | 2 | 2011-10-01 | 2011-12-30 | ПО Крол |  |  |  |  | 40000
Итого: |  |  | 4 | [7 empty] | 55000
КАРМАНЫ МУСОРОПРОВОДА
Адрес объекта | Квартал выполнения | Виды работ | Объем работ, м2/п.м./шт. | Запланированные сроки выполнения работ (по Договору) |  | Подрядная организация | статья текущего ремонта |  | статья капитального ремонта |  | Запланированная стоимость работ, руб.
|  |  |  | Дата начала работ | Дата окончания работ |  | На счету МКД на 01.01.2011 г., руб. | ожидаемые поступления в 2011 г., руб. | На счету МКД на 01.01.2011 г., руб. | ожидаемые поступления в 2011 г., руб.
Аэродромная, 32 | 4 | Замена кармана мусоропровода | 1 | 2011-10-01 | 2011-12-30 | ООО СервисБыт |  |  |  |  | 3500
Есенина, 4а | 4 | Замена кармана мусоропровода | 5 | 2011-10-01 | 2011-12-30 | ООО Сервисбыт |  |  |  |  | 17500
Кольцевая, 34 | 4 | Замена кармана мусоропровода | 1 | 2011-10-01 | 2011-12-30 | ООО СервисБыт |  |  |  |  | 3500
Итого: |  |  | 7 | [7 empty] | 24500
ОГОЛОВКИ
Адрес объекта | Квартал выполнения | Виды работ | Объем работ, м2/п.м./шт. | Запланированные сроки выполнения работ (по Договору) |  | Подрядная организация | статья текущего ремонта |  | статья капитального ремонта |  | Запланированная стоимость работ, руб.
|  |  |  | Дата начала работ | Дата окончания работ |  | На счету МКД на 01.01.2011 г., руб. | ожидаемые поступления в 2011 г., руб. | На счету МКД на 01.01.2011 г., руб. | ожидаемые поступления в 2011 г., руб.
Весенняя, 37 | 4 | ремонт оголовков | 1 | 2011-10-01 | 2011-12-30 | ООО Ситисервис |  |  |  |  | 20000
Зеленодольская, 34 | 4 | ремонт оголовков | 1 | 2011-10-01 | 2011-12-30 | ООО Ситисервис |  |  |  |  | 20000
Интернациональная, 38 | 4 | ремонт оголовков | 1 | 2011-07-01 | 2011-09-30 | ООО Ситисервис | -10054.99 | 6169.0421 | 1785.25 | 3029.4403 | 20000
Крановая, 7 | 4 | Ремонт оголовков | 1 | 2011-07-01 | 2011-09-30 | ООО Ситисервис | 36780.2 | 29203.5286 | 6611.91 | 14341.0185 | 24000
Мурашкинская, 12 | 4 | ремонт оголовков | 1 | 2011-07-01 | 2011-09-30 | ООО Ситисервис |  |  |  |  | 20000
Обухова, 34 | 4 | ремонт оголовков | 1 | 2011-10-01 | 2011-12-30 | ООО Ситисервис |  |  |  |  | 20000
Пешкова, 45 | 4 | ремонт оголовков | 1 | 2011-07-01 | 2011-09-30 | ООО Ситисервис | 46880.82 | 14533.7854 | 476.66 | 7137.1268 | 16000
Итого: |  |  | 7 | [7 empty] | 140000
ЗАМЕР СОПРОТИВЛЕНИЯ ИЗОЛЯЦИИ
Адрес объекта | Квартал выполнения | Виды работ | Объем работ, м2/п.м./шт. | Запланированные сроки выполнения работ (по Договору) |  | Подрядная организация | статья текущего ремонта |  | статья капитального ремонта |  | Запланированная стоимость работ, руб.
|  |  |  | Дата начала работ | Дата окончания работ |  | На счету МКД на 01.01.2011 г., руб. | ожидаемые поступления в 2011 г., руб. | На счету МКД на 01.01.2011 г., руб. | ожидаемые поступления в 2011 г., руб.
Авангардная, 10 | 4 | замер сопротивления изоляции | 1 | 2011-10-01 | 2011-12-30 | ООО САСКО | 52232.09 | 152950.49 | 45275.26 | 68953.09 | 7237.97
Авангардная, 11 | 4 | замер сопротивления изоляции | 1 | 2011-10-01 | 2011-12-30 | ООО САСКО | -42996.6 | 342210.58 | 288573.66 | 154275.26 | 7237.97
Авангардная, 8 | 4 | замер сопротивления изоляции | 1 | 2011-10-01 | 2011-12-30 | ООО САСКО | 218596.07 | 312828.76 | -7639.46 | 141029.36 | 7237.97
Архимеда,14а | 4 | замер сопротивления изоляции | 1 | 2011-10-01 | 2011-12-30 | ООО САСКО | -123859.71 | 119957.7585 | 140120.34 | 58907.8278 | 7237.97
Аэродромная, 23А | 4 | замер сопротивления изоляции | 1 | 2011-10-01 | 2011-12-30 | ООО САСКО | 12221.89 | 85988.75 | -19541.73 | 42226.62 | 1811.5
Аэродромная, 30 | 4 | замер сопротивления изоляции | 1 | 2011-10-01 | 2011-12-30 | ООО САСКО | 255089.13 | 108294.31 | 121701.4 | 53180.24 | 1811.5
Аэродромная, 32 | 4 | замер сопротивления изоляции | 1 | 2011-10-01 | 2011-12-30 | ООО САСКО | 186587.23 | 106791.56 | 71498.93 | 52442.29 | 1811.5
Болотникова, 7 | 4 | замер сопротивления изоляции | 1 | 2011-10-01 | 2011-12-30 | ООО САСКО | 66807.42 | 160159.04 |  |  | 10861.07
Войкова, 18 | 4 | замер сопротивления изоляции | 1 | 2011-10-01 | 2011-12-30 | ООО САСКО |  |  |  |  | 1811.5
Войкова, 16 | 4 | замер сопротивления изоляции | 1 | 2011-10-01 | 2011-12-30 | ООО САСКО | -27245.37 | 8505.2682 |  |  | 1811.5
Ген.Зимина, 4 | 4 | замер сопротивления изоляции | 1 | 2011-10-01 | 2011-12-30 | ООО САСКО | 603195.72 | 466191.811 | 440558.8 | 210168.4394 | 10861
Движенцев, 30 | 4 | замер сопротивления изоляции | 1 | 2011-10-01 | 2011-12-30 | ООО САСКО | -531775.41 | 313175.9672 | 227883.22 | 141185.8868 | 7237.97
Движенцев, 32 | 4 | замер сопротивления изоляции | 1 | 2011-10-01 | 2011-12-30 | ООО САСКО | 140967.82 | 303013.0355 | 161058.3 | 136604.2373 | 7237.97
Движенцев, 32а | 4 | замер сопротивления изоляции | 1 | 2011-10-01 | 2011-12-30 | ООО САСКО | 678487.92 | 451302.7893 | 234502.94 | 203456.1755 | 5426.47
Журова, 1 | 4 | замер сопротивления изоляции | 1 | 2011-10-01 | 2011-12-30 | ООО САСКО |  |  |  |  | 3623.09
Зеленная,25 | 4 | замер сопротивления изоляции | 1 | 2011-10-01 | 2011-12-30 | ООО САСКО | 14309.94 | 2540.3424 |  |  | 3623.09
Зеленодольская, 112 | 4 | замер сопротивления изоляции | 1 | 2011-10-01 | 2011-12-30 | ООО САСКО | -20802.32 | 9328.0492 | 114.74 | 4580.7385 | 5426.09
Зеленодольская, 46 | 4 | замер сопротивления изоляции | 1 | 2011-10-01 | 2011-12-30 | ООО САСКО |  |  |  |  | 1811.5
Знаменская, 1 | 4 | замер сопротивления изоляции | 1 | 2011-10-01 | 2011-12-30 | ООО САСКО | 15961.55 | 14382.7211 | 7604.59 | 7062.9434 | 1811.5
Знаменская, 11 | 4 | замер сопротивления изоляции | 1 | 2011-10-01 | 2011-12-30 | ООО САСКО | 86380.96 | 46632.9041 |  |  | 1811.5
Знаменская, 13 | 4 | замер сопротивления изоляции | 1 | 2011-10-01 | 2011-12-30 | ООО САСКО | 61087.47 | 44709.2922 | 46506.68 | 21955.456 | 1811.5
Знаменская, 17 | 4 | замер сопротивления изоляции | 1 | 2011-10-01 | 2011-12-30 | ООО САСКО | -78450.9 | 28761.9292 | 28846.29 | 14124.1616 | 1811.5
Знаменская, 19 | 4 | замер сопротивления изоляции | 1 | 2011-10-01 | 2011-12-30 | ООО САСКО | -42341.39 | 29608.5915 | 32164.24 | 14539.9333 | 1811.5
Знаменская, 21 | 4 | замер сопротивления изоляции | 1 | 2011-10-01 | 2011-12-30 | ООО САСКО | -122865 | 28962.1771 | 28331.96 | 14222.4977 | 3623.09
Знаменская, 25 | 4 | замер сопротивления изоляции | 1 | 2011-10-01 | 2011-12-30 | ООО САСКО | -301560.45 | 29731.5508 | 11175.03 | 14600.3151 | 3623.09
Знаменская, 27 | 4 | замер сопротивления изоляции | 1 | 2011-10-01 | 2011-12-30 | ООО САСКО | -56682.58 | 29355.6468 | 28114.37 | 14415.7194 | 1811.5
Знаменская, 29 | 4 | замер сопротивления изоляции | 1 | 2011-10-01 | 2011-12-30 | ООО САСКО | -50259.04 | 28386.0251 | 6241.13 | 13939.5659 | 3623.09
Знаменская, 3 | 4 | замер сопротивления изоляции | 1 | 2011-10-01 | 2011-12-30 | ООО САСКО | 7699.77 | 14642.6922 | 4502.77 | 7190.6078 | 1811.5
Знаменская, 31 | 4 | замер сопротивления изоляции | 1 | 2011-10-01 | 2011-12-30 | ООО САСКО | -21651.84 | 27834.465 | 7448.01 | 13668.7105 | 1811.5
Знаменская, 5 | 4 | замер сопротивления изоляции | 1 | 2011-10-01 | 2011-12-30 | ООО САСКО | 22706.65 | 93287.8342 | 90629.29 | 45810.99 | 7237.97
Знаменская, 9 | 4 | замер сопротивления изоляции | 1 | 2011-10-01 | 2011-12-30 | ООО САСКО | 39362.08 | 44099.9037 |  |  | 1811.5
Искры, 4 | 4 | замер сопротивления изоляции | 1 | 2011-10-01 | 2011-12-30 | ООО САСКО |  |  |  |  | 3623.09
Касимовская, 12 | 4 | замер сопротивления изоляции | 1 | 2011-10-01 | 2011-12-30 | ООО САСКО | -22979.05 | 9857.8201 | 8725.06 | 4840.8938 | 1811.5
Касимовская, 13 | 4 | замер сопротивления изоляции | 1 | 2011-10-01 | 2011-12-30 | ООО САСКО | -44826.04 | 9559.2047 | 6576.33 | 4694.2523 | 1811.5
Касимовская, 14 | 4 | замер сопротивления изоляции | 1 | 2011-10-01 | 2011-12-30 | ООО САСКО | -63821.39 | 9221.945 | 9669.97 | 4528.6337 | 1811.5
Касимовская, 17 | 4 | замер сопротивления изоляции | 1 | 2011-10-01 | 2011-12-30 | ООО САСКО |  |  |  |  | 3623.09
Касимовская, 19 | 4 | замер сопротивления изоляции | 1 | 2011-10-01 | 2011-12-30 | ООО САСКО |  |  |  |  | 3623.09
Металлургическая, 12 | 4 | замер сопротивления изоляции | 1 | 2011-10-01 | 2011-12-30 | ООО САСКО | -5595.77 | 3263.6903 |  |  | 1811.5
Металлургическая, 13 | 4 | замер сопротивления изоляции | 1 | 2011-10-01 | 2011-12-30 | ООО САСКО | 3470.29 | 1580.9049 |  |  | 1811.5
Металлургическая, 14 | 4 | замер сопротивления изоляции | 1 | 2011-10-01 | 2011-12-30 | ООО САСКО | 8606.81 | 5269.6829 |  |  | 1811.5
Металлургическая, 15 | 4 | замер сопротивления изоляции | 1 | 2011-10-01 | 2011-12-30 | ООО САСКО | -40292.96 | 2171.1093 |  |  | 1811.5
Металлургическая, 16 | 4 | замер сопротивления изоляции | 1 | 2011-10-01 | 2011-12-30 | ООО САСКО | -31133.76 | 3312.874 |  |  | 1811.5
Металлургическая, 21 | 4 | замер сопротивления изоляции | 1 | 2011-10-01 | 2011-12-30 | ООО САСКО | 5255.82 | 2764.827 |  |  | 1811.5
Металлургическая, 22 | 4 | замер сопротивления изоляции | 1 | 2011-10-01 | 2011-12-30 | ООО САСКО | 12195.73 | 3625.5418 |  |  | 1811.5
Московское ш., 110 | 4 | замер сопротивления изоляции | 1 | 2011-10-01 | 2011-12-30 | ООО САСКО |  |  |  |  | 5426.47
Московское ш., 126 | 4 | замер сопротивления изоляции | 1 | 2011-10-01 | 2011-12-30 | ООО САСКО |  |  |  |  | 7237.97
Московское ш., 128 | 4 | замер сопротивления изоляции | 1 | 2011-10-01 | 2011-12-30 | ООО САСКО |  |  |  |  | 5426.47
Московское ш., 130 | 4 | замер сопротивления изоляции | 1 | 2011-10-01 | 2011-12-30 | ООО САСКО | 232115.64 | 92663.7616 | 101143.75 | 45504.5258 | 5426.47
Московское ш., 134 | 4 | замер сопротивления изоляции | 1 | 2011-10-01 | 2011-12-30 | ООО САСКО | 270488.05 | 112538.6371 |  |  | 7237.97
Московское ш., 132 | 4 | замер сопротивления изоляции | 1 | 2011-10-01 | 2011-12-30 | ООО САСКО |  |  |  |  | 5426.47
Московское ш., 304Б | 4 | замер сопротивления изоляции | 1 | 2011-10-01 | 2011-12-30 | ООО САСКО |  |  |  |  | 10861.07
Обухова, 2 | 4 | замер сопротивления изоляции | 1 | 2011-10-01 | 2011-12-30 | ООО САСКО | 109.81 | -27626.71 | 3857.7592 |  | 1811.5
Обухова, 19 | 4 | замер сопротивления изоляции | 1 | 2011-10-01 | 2011-12-30 | ООО САСКО | -2870.35 | 3137.2179 |  |  | 1811.5
Обухова, 49 | 4 | замер сопротивления изоляции | 1 | 2011-10-01 | 2011-12-30 | ООО САСКО | 26252.17 | 151023.3561 | 159669.7 | 74163.2552 | 1811.5
Окт. Революции, 2 | 4 | замер сопротивления изоляции | 1 | 2011-10-01 | 2011-12-30 | ООО САСКО | 3964.71 | 10348.5914 |  |  | 1811.5
Окт. Революции, 19/25 | 4 | замер сопротивления изоляции | 1 | 2011-10-01 | 2011-12-30 | ООО САСКО | 16863.6 | 6204.1733 | 8521.06 | 3046.6923 | 1811.5
Осипенко, 2 | 4 | замер сопротивления изоляции | 1 | 2011-10-01 | 2011-12-30 | ООО САСКО |  |  |  |  | 1811.5
Осипенко, 23 | 4 | замер сопротивления изоляции | 1 | 2011-10-01 | 2011-12-30 | ООО САСКО |  |  |  |  | 1811.5
Осипенко, 24 | 4 | замер сопротивления изоляции | 1 | 2011-10-01 | 2011-12-30 | ООО САСКО | 21772.12 | 9531.0998 |  |  | 1811.5
Осипенко, 24а | 4 | замер сопротивления изоляции | 1 | 2011-10-01 | 2011-12-30 | ООО САСКО | -13391.79 | 8290.9677 |  |  | 1811.5
Осипенко, 26 | 4 | замер сопротивления изоляции | 1 | 2011-10-01 | 2011-12-30 | ООО САСКО |  |  |  |  | 1811.5
пер. Камчатский, 1 | 4 | замер сопротивления изоляции | 1 | 2011-10-01 | 2011-12-30 | ООО САСКО | 144450.29 | 175973.777 | 105989.96 | 86415.694 | 10861.07
пер. Камчатский, 7 | 4 | замер сопротивления изоляции | 1 | 2011-10-01 | 2011-12-30 | ООО САСКО | 237607.75 | 158173.025 | 168783.1 | 77674.2534 | 10861.07
пер. Камчатский, 9 | 4 | замер сопротивления изоляции | 1 | 2011-10-01 | 2011-12-30 | ООО САСКО | 185697.85 | 117476.1523 | 96893.73 | 57689.1819 | 10861.07
пер.Сивашский, 2 | 4 | замер сопротивления изоляции | 1 | 2011-10-01 | 2011-12-30 | ООО САСКО | 100725.7 | 46442.0113 | 13537.53 | 22806.3448 | 3623.09
пер.Шланговый, 5А | 4 | замер сопротивления изоляции | 1 | 2011-10-01 | 2011-12-30 | ООО САСКО |  |  |  |  | 7237.97
Ракетная, 1 | 4 | замер сопротивления изоляции | 1 | 2011-10-01 | 2011-12-30 | ООО САСКО | 14865.81 | 20158.2936 | 632.88 | 9899.162 | 3623.09
Ракетная, 15 | 4 | замер сопротивления изоляции | 1 | 2011-10-01 | 2011-12-30 | ООО САСКО | 48724.5 | 20000.2031 | 21541.25 | 9821.5283 | 3623.09
Ракетная, 17 | 4 | замер сопротивления изоляции | 1 | 2011-10-01 | 2011-12-30 | ООО САСКО | 26597.5 | 20144.2411 | 17322.49 | 9892.2612 | 3623.09
Ракетная, 2 | 4 | замер сопротивления изоляции | 1 | 2011-10-01 | 2011-12-30 | ООО САСКО | -3861.98 | 19747.2583 | 19851.24 | 9697.3143 | 3623.09
Ракетная, 3 | 4 | замер сопротивления изоляции | 1 | 2011-10-01 | 2011-12-30 | ООО САСКО |  |  |  |  | 3623.09
Ракетная, 4 | 4 | замер сопротивления изоляции | 1 | 2011-10-01 | 2011-12-30 | ООО САСКО | -21580.54 | 20116.1361 | 23950.76 | 9878.4597 | 3623.09
Ракетная, 5 | 4 | замер сопротивления изоляции | 1 | 2011-10-01 | 2011-12-30 | ООО САСКО | -46619.13 | 19947.5063 | 23938.26 | 9795.6504 | 3623.09
Ракетная, 6 | 4 | замер сопротивления изоляции | 1 | 2011-10-01 | 2011-12-30 | ООО САСКО | -102617.27 | 20161.8067 | 431.54 | 10500.941 | 3623.09
Ракетная, 7 | 4 | замер сопротивления изоляции | 1 | 2011-10-01 | 2011-12-30 | ООО САСКО | -27745.45 | 20003.7162 | 16451.66 | 9823.2535 | 3623.09
Ракетная, 8 | 4 | замер сопротивления изоляции | 1 | 2011-10-01 | 2011-12-30 | ООО САСКО | -66461.5 | 19982.6375 | 13195.68 | 9812.9023 | 3623.09
Ракетная, 9 | 4 | замер сопротивления изоляции | 1 | 2011-10-01 | 2011-12-30 | ООО САСКО | -37224.96 | 20126.6755 | 21803.63 | 9883.6353 | 3623.09
Ракетная, 11 | 4 | замер сопротивления изоляции | 1 | 2011-10-01 | 2011-12-30 | ООО САСКО | 848.67 | 19835.0864 | 21535.9 | 9740.4442 | 3623.09
Ракетная, 13 | 4 | замер сопротивления изоляции | 1 | 2011-10-01 | 2011-12-30 | ООО САСКО | -3181.94 | 19873.7307 | 17411.38 | 9759.4213 | 3623.09
Тепличная, 10 | 4 | замер сопротивления изоляции | 1 | 2011-10-01 | 2011-12-30 | ООО САСКО |  |  |  |  | 7237.97
Тепличная, 12 | 4 | замер сопротивления изоляции | 1 | 2011-10-01 | 2011-12-30 | ООО САСКО |  |  |  |  | 7237.97
Тепличная, 1 | 4 | замер сопротивления изоляции | 1 | 2011-10-01 | 2011-12-30 | ООО САСКО | -104994.19 | 18942.4376 | 10336.19 | 9302.0899 | 1811.5
Тепличная, 2 | 4 | замер сопротивления изоляции | 1 | 2011-10-01 | 2011-12-30 | ООО САСКО |  |  |  |  | 1811.5
Тепличная, 3 | 4 | замер сопротивления изоляции | 1 | 2011-10-01 | 2011-12-30 | ООО САСКО | 30192.22 | 18428.4955 | 12128.84 | 9049.7076 | 1811.5
Тепличная, 4 | 4 | замер сопротивления изоляции | 1 | 2011-10-01 | 2011-12-30 | ООО САСКО |  |  |  |  | 1811.5
Тепличная, 5 | 4 | замер сопротивления изоляции | 1 | 2011-10-01 | 2011-12-30 | ООО САСКО | -37866.7 | 18692.8086 | 17288.3 | 9179.5042 | 5426.09
Тепличная, 6 | 4 | замер сопротивления изоляции | 1 | 2011-10-01 | 2011-12-30 | ООО САСКО |  |  |  |  | 7237.97
Тепличная, 7 | 4 | замер сопротивления изоляции | 1 | 2011-10-01 | 2011-12-30 | ООО САСКО |  |  |  |  | 7237.97
Тепличная, 8 | 4 | замер сопротивления изоляции | 1 | 2011-10-01 | 2011-12-30 | ООО САСКО |  |  |  |  | 7237.97
Тепличная, 9 | 4 | замер сопротивления изоляции | 1 | 2011-10-01 | 2011-12-30 | ООО САСКО |  |  |  |  | 12680.5
Тихорецкая, 10 | 4 | замер сопротивления изоляции | 1 | 2011-10-01 | 2011-12-30 | ООО САСКО |  |  |  |  | 10861.07
Тихорецкая, 3 | 4 | замер сопротивления изоляции | 1 | 2011-10-01 | 2011-12-30 | ООО САСКО |  |  |  |  | 10861.07
Тихорецкая, 4 | 4 | замер сопротивления изоляции | 1 | 2011-10-01 | 2011-12-30 | ООО САСКО | -355714.88 | 175118.4305 | 55077.7 | 85995.6578 | 10861.07
Тихорецкая, 8 | 4 | замер сопротивления изоляции | 1 | 2011-10-01 | 2011-12-30 | ООО САСКО |  |  |  |  | 10861.07
Чкалова, 11 | 4 | замер сопротивления изоляции | 1 | 2011-10-01 | 2011-12-30 | ООО САСКО |  |  |  |  | 1811.5
Чкалова, 15 | 4 | замер сопротивления изоляции | 1 | 2011-10-01 | 2011-12-30 | ООО САСКО | -91028.57 | 9777.0183 |  |  | 1811.5
Чкалова, 17 | 4 | замер сопротивления изоляции | 1 | 2011-10-01 | 2011-12-30 | ООО САСКО | -98316.57 | 8114.9603 | 4596.56 | 3985.0252 | 1811.5
Электровозная, 10 | 4 | замер сопротивления изоляции | 1 | 2011-10-01 | 2011-12-30 | ООО САСКО | -27187.24 | 10982.0191 | 7737.57 | 5392.9558 | 1811.5
Электровозная, 4 | 4 | замер сопротивления изоляции | 1 | 2011-10-01 | 2011-12-30 | ООО САСКО | 13746.6 | 10946.8879 | 7536.68 | 5375.7039 | 1811.5
Электровозная, 6 | 4 | замер сопротивления изоляции | 1 | 2011-10-01 | 2011-12-30 | ООО САСКО |  |  |  |  | 1811.5
Электровозная, 8 | 4 | замер сопротивления изоляции | 1 | 2011-10-01 | 2011-12-30 | ООО САСКО | 17710.97 | 11066.334 | 11485.59 |  | 1811.5
Итого: | [10 empty] | 430882.19
ОГНЕЗАЩИТНАЯ ОБРАБОТКА
Адрес объекта | Квартал выполнения | Виды работ | Объем работ, м2/п.м./шт. | Запланированные сроки выполнения работ (по Договору) |  | Подрядная организация | статья текущего ремонта |  | статья капитального ремонта |  | Запланированная стоимость работ, руб.
|  |  |  | Дата начала работ | Дата окончания работ |  | На счету МКД на 01.01.2011 г., руб. | ожидаемые поступления в 2011 г., руб. | На счету МКД на 01.01.2011 г., руб. | ожидаемые поступления в 2011 г., руб.
Бульвар Мира, 19 | 4 | Огнезащитная обработка | 1060 | 2011-10-01 | 2011-12-30 | ООО Союз Антисептик |  |  |  |  | 37100
Вольская, 16 | 4 | Огнезащитная обработка | 542 | 2011-10-01 | 2011-12-30 | ООО Союз Антисептик |  |  |  |  | 18970
Вольская, 20 | 4 | Огнезащитная обработка | 843 | 2011-10-01 | 2011-12-30 | ООО Союз Антисептик |  |  |  |  | 29505
Вольская, 9 | 4 | Огнезащитная обработка | 547 | 2011-10-01 | 2011-12-30 | ООО Союз Антисептик |  |  |  |  | 19145
Григорьева, 16 | 4 | Огнезащитная обработка | 1247 | 2011-10-01 | 2011-12-30 | ООО Союз Антисептик |  |  |  |  | 43645
Интернациональная, 106 | 4 | Огнезащитная обработка | 321 | 2011-10-01 | 2011-12-30 | ООО Союз Антисептик |  |  |  |  | 11235
Июльских дней, 12 | 4 | Огнезащитная обработка | 745 | 2011-10-01 | 2011-12-30 | ООО Союз Антисептик | 70251.52 | 46596.1939 |  |  | 26075
Июльских дней, 16 | 4 | Огнезащитная обработка | 990 | 2011-10-01 | 2011-12-30 | ООО Союз Антисептик | 159017.91 | 51133.5685 | 16439.61 | 25110.2345 | 34650
Климовская, 86 | 4 | Огнезащитная обработка | 435 | 2011-10-01 | 2011-12-30 | ООО Союз Антисептик | 20356.1 | 35623.1628 | 32664.81 | 17493.5175 | 15225
Мануфактурная, 7 | 4 | Огнезащитная обработка | 1757 | 2011-10-01 | 2011-12-30 | ООО Союз Антисептик |  |  |  |  | 61495
Московское ш., 1а | 4 | Огнезащитная обработка | 212 | 2011-10-01 | 2011-12-30 | ООО Союз Антисептик | 16922.4 | 5961.7679 | 5023.71 | 2927.6539 | 7420
Окт. Революции, 64 | 4 | Огнезащитная обработка | 1824 | 2011-10-01 | 2011-12-30 | ООО Союз Антисептик | 113593.31 | 112428.5066 | 94752.49 | 55210.4274 | 63840
Окт. Революции, 66 | 4 | Огнезащитная обработка | 1461 | 2011-10-01 | 2011-12-30 | ООО Союз Антисептик |  |  |  |  | 51135
пер. Рубо, 1 | 4 | Огнезащитная обработка | 732.2 | 2011-10-01 | 2011-12-30 | ООО Союз Антисептик | 40597.72 | 18141.7616 | 18224.41 | 8908.9008 | 25627
Ярмарочный проезд, 11 | 4 | Огнезащитная обработка | 1060 | 2011-10-01 | 2011-12-30 | ООО Союз Антисептик |  |  |  |  | 37100
Итого: |  |  | 13776.2 | [7 empty] | 482167
ЛИФТЫ
Адрес объекта | Квартал выполнения | Виды работ | Объем работ, м2/п.м./шт. | Запланированные сроки выполнения работ (по Договору) |  | Подрядная организация | статья текущего ремонта |  | статья капитального ремонта |  | Запланированная стоимость работ, руб.
|  |  |  | Дата начала работ | Дата окончания работ |  | На счету МКД на 01.01.2011 г., руб. | ожидаемые поступления в 2011 г., руб. | На счету МКД на 01.01.2011 г., руб. | ожидаемые поступления в 2011 г., руб.
Акимова, 13 | 4 | Ремонт лифтового оборудования | 3 | 2011-10-01 | 2011-12-30 | ООО Заречьелифтремонт-1 |  |  |  |  | 219000
Акимова, 16 | 4 | Ремонт лифтового оборудования | 1 | 2011-10-01 | 2011-12-30 | ООО Заречьелифтремонт-1 |  |  |  |  | 73000
Акимова, 17 | 4 | Ремонт лифтового оборудования | 2 | 2011-10-01 | 2011-12-30 | ООО Заречьелифтремонт-1 |  |  |  |  | 146000
Акимова, 19 | 4 | Ремонт лифтового оборудования | 2 | 2011-10-01 | 2011-12-30 | ООО Заречьелифтремонт-1 |  |  |  |  | 146000
Акимова, 41 | 4 | Ремонт лифтового оборудования | 1 | 2011-10-01 | 2011-12-30 | ООО ЗаречьеЛифтРемонт-1 |  |  |  |  | 73000
Волжская наб., 6 | 4 | Ремонт лифтового оборудования | 2 | 2011-10-01 | 2011-12-30 | ООО Заречьелифтремонт-1 |  |  |  |  | 146000
Есенина, 27 | 4 | Ремонт лифтового оборудования | 1 | 2011-10-01 | 2011-12-30 | ООО Заречьелифтремонт-1 |  |  |  |  | 56000
Есенина, 32 | 4 | Ремонт лифтового оборудования | 3 | 2011-10-01 | 2011-12-30 | ООО Заречьелифтремонт-1 |  |  |  |  | 219000
Есенина, 44 | 4 | Ремонт лифтового оборудования | 4 | 2011-10-01 | 2011-12-30 | ООО Заречьелифтремонт-1 | -135098.99 | 304628.5658 | 88405.71 | 137332.5502 | 224000
Лесной городок, 2 | 4 | Ремонт лифтового оборудования | 6 | 2011-10-01 | 2011-12-30 | ООО Заречьелифтремонт-1 |  |  |  |  | 438000
Пролетарская, 12 | 4 | Ремонт лифтового оборудования | 2 | 2011-10-01 | 2011-12-30 | ООО Заречьелифтремонт-1 |  |  |  |  | 146000
Пролетарская, 12А | 4 | Ремонт лифтового оборудования | 1 | 2011-10-01 | 2011-12-30 | ООО Заречьелифтремонт-1 |  |  |  |  | 73000
Тонкинская, 13 | 4 | Ремонт лифтового оборудования | 2 | 2011-10-01 | 2011-12-30 | ООО Заречьелифтремонт-1 |  |  |  |  | 146000
Тонкинская, 14 | 4 | Ремонт лифтового оборудования | 2 | 2011-10-01 | 2011-12-30 | ООО Заречьелифтремонт-1 |  |  |  |  | 146000
Тонкинская, 15 | 4 | Ремонт лифтового оборудования | 2 | 2011-10-01 | 2011-12-30 | ООО Заречьелифтремонт-1 | -241728.56 | 164265.3268 | 105485.36 | 74054.0408 | 146000
Тонкинская, 17 | 4 | Ремонт лифтового оборудования | 3 | 2011-10-01 | 2011-12-30 | ООО Заречьелифтремонт-1 | -425177.9 | 239253.7107 |  |  | 219000
Итого: |  |  | 37 | [7 empty] | 2616000
ПЛАН на 4 квартал по подрядчикам
ООО ЖилКомСервис
Адрес объекта | Квартал выполнения | Виды работ | Объем работ, м2/п.м./шт. | Запланированные сроки выполнения работ (по Договору) |  | Подрядная организация | статья текущего ремонта |  | статья капитального ремонта |  | Запланированная стоимость работ, руб.
|  |  |  | Дата начала работ | Дата окончания работ |  | На счету МКД на 01.01.2011 г., руб. | ожидаемые поступления в 2011 г., руб. | На счету МКД на 01.01.2011 г., руб. | ожидаемые поступления в 2011 г., руб.
Авангардная, 14 | 4 | ремонт ступеней входа и хола 1 эт. |  | 2011-10-01 | 2011-12-30 | ООО ЖилКомСервис |  |  |  |  | 45000
Болотникова, 6 | 4 | Ремонт стояков ХВС | 7 | 2011-10-01 | 2011-12-30 | ООО ЖилКомСервис |  |  |  |  | 7000
Ген.Зимина, 34 | 4 | Ремонт розлива ХВС | 60 | 2011-10-01 | 2011-12-30 | ООО ЖилКомСервис | 449877.59 | 157664.323 | 140609.07 | 71078.1784 | 66000
Гороховецкая, 36 | 4 | Ремонт розлива ХВС | 44 | 2011-10-01 | 2011-12-30 | ООО ЖилКомСервис | 127377.81 | 45634.39 |  |  | 48400
Гороховецкая, 46А | 4 | Ремонт розлива ХВС | 40 | 2011-10-01 | 2011-12-30 | ООО ЖилКомСервис |  |  |  |  | 48000
Гороховецкая, 58 | 4 | Ремонт розлива ХВС | 112 | 2011-10-01 | 2011-12-30 | ООО ЖилКомСервис | 168062.74 | 120394.6093 | 94156.48 | 59122.3528 | 123000
Движенцев, 15А | 4 | Ремонт розлива ХВС | 14 | 2011-10-01 | 2011-12-30 | ООО ЖилКомСервис | 16979.54 | 9731.3477 | 4619.18 | 4778.7868 | 14000
Движенцев, 19А | 4 | Ремонт розлива ХВС | 14 | 2011-10-01 | 2011-12-30 | ООО ЖилКомСервис | 3434.41 | 16051.4541 | 654.72 | 7882.4105 | 16000
Крановая, 7 | 4 | Ремонт стояков системы водоотведения | 6 | 2011-10-01 | 2011-12-30 | ООО ЖилКомСервис |  |  |  |  | 8000
Лесной городок, 27 | 4 | Ремонт стояков ХВС | 36 | 2011-10-01 | 2011-12-30 | ООО ЖилКомСервис |  |  |  |  | 36000
Московское ш., 132 | 4 | Ремонт входа в подвал |  | 2011-10-01 | 2011-12-30 | ООО ЖилКомСервис | 129047.05 | 73288.5114 |  |  | 40000
Московское ш., 142 | 4 | Декоративный ремонт подъездов |  | 2011-10-01 | 2011-12-30 | ООО ЖилКомСервис |  |  |  |  | 157420
Осипенко, 23 | 4 | Ремонт розлива ХВС | 10 | 2011-10-01 | 2011-12-30 | ООО ЖилКомСервис | 19798.25 | 9197.3532 | 5076.6 | 4516.5574 | 13000
пер.Шланговый, 5А | 4 | Ремонт стояков системы водоотведения | 11 | 2011-10-01 | 2011-12-30 | ООО ЖилКомСервис |  |  |  |  | 16500
Путейская, 23А | 4 | Ремонт розлива ХВС | 27 | 2011-10-01 | 2011-12-30 | ООО ЖилКомСервис | 34953.24 | 28828.4811 |  |  | 27000
Электровозная, 6 | 4 | Ремонт стояков ХВС | 12 | 2011-10-01 | 2011-12-30 | ООО ЖилКомСервис | 16002.91 | 10992.5585 | 7659.16 | 5398.1314 | 11740
Ген.Зимина, 10 | 4 | Декоративный ремонт подъездов | 2 | 2011-10-01 | 2011-12-30 | ООО ЖилКомСервис 1 |  |  |  |  | 140000
Московское ш., 35 | 4 | Ремонт крылец | 4 | 2011-10-01 | 2011-12-30 | ООО ЖилКомСервис 1 |  |  |  |  | 193596
Московское ш., 35 | 4 | Смена дверей (люков) в подвал | 2 | 2011-10-01 | 2011-12-30 | ООО ЖилКомСервис 1 |  |  |  |  | 10000
Тонкинская, 7 | 4 | Декоративный ремонт подъездов | 1 | 2011-10-01 | 2011-12-30 | ООО ЖилКомСервис 1 |  |  |  |  | 70000
Итого: | [10 empty] | 1090656
ООО КапиталлСтройГруп
Адрес объекта | Квартал выполнения | Виды работ | Объем работ, м2/п.м./шт. | Запланированные сроки выполнения работ (по Договору) |  | Подрядная организация | статья текущего ремонта |  | статья капитального ремонта |  | Запланированная стоимость работ, руб.
|  |  |  | Дата начала работ | Дата окончания работ |  | На счету МКД на 01.01.2011 г., руб. | ожидаемые поступления в 2011 г., руб. | На счету МКД на 01.01.2011 г., руб. | ожидаемые поступления в 2011 г., руб.
К.Маркса, 7 | 4 | Ремонт лежака системы водоотведения | 50 | 2011-10-01 | 2011-12-30 | ООО КапиталлСтройГруп |  |  |  |  | 75000
Литературная, 2 | 4 | Ремонт стояков ХВС | 124 | 2011-10-01 | 2011-12-30 | ООО КапиталлСтройГруп |  |  |  |  | 124000
Мануфактурная, 20 | 4 | Ремонт розлива ХВС |  | 2011-10-01 | 2011-12-30 | ООО КапиталлСтройГруп |  |  |  |  | 50000
Металлистов, 9 | 4 | Ремонт стояков ХВС | 14 | 2011-10-01 | 2011-12-30 | ООО КапиталлСтройГруп | -99332.8 | 12646.6468 | 1387.49 | 6210.4069 | 13000
Пролетарская, 12А | 4 | Ремонт розлива ГВС | 94 | 2011-10-01 | 2011-12-30 | ООО КапиталлСтройГруп |  |  |  |  | 122200
Пролетарская, 14 | 4 | Ремонт розлива ГВС | 94 | 2011-10-01 | 2011-12-30 | ООО КапиталлСтройГруп | 356878.11 | 304912.458 | 229474.81 | 137460.5344 | 103400
Путейская, 53 | 4 | Ремонт розлива ХВС | 54 | 2011-10-01 | 2011-12-30 | ООО КапиталлСтройГруп |  |  |  |  | 60000
Тихорецкая, 10 | 4 | Ремонт розлива ХВС | 100 | 2011-10-01 | 2011-12-30 | ООО КапиталлСтройГруп | 360867.03 | 172133.8952 | 154036.8 | 84530.0378 | 110000
Тихорецкая, 13 | 4 | Ремонт розлива ХВС | 50 | 2011-10-01 | 2011-12-30 | ООО КапиталлСтройГруп |  |  |  |  | 55000
Итого: | [10 empty] | 712600
ООО Каскад
Адрес объекта | Квартал выполнения | Виды работ | Объем работ, м2/п.м./шт. | Запланированные сроки выполнения работ (по Договору) |  | Подрядная организация | статья текущего ремонта |  | статья капитального ремонта |  | Запланированная стоимость работ, руб.
|  |  |  | Дата начала работ | Дата окончания работ |  | На счету МКД на 01.01.2011 г., руб. | ожидаемые поступления в 2011 г., руб. | На счету МКД на 01.01.2011 г., руб. | ожидаемые поступления в 2011 г., руб.
Болотникова, 6 | 4 | Ремонт выпуска системы водоотведения | 24 | 2011-10-01 | 2011-12-30 | ООО Каскад |  |  |  |  | 32400
Волжская наб., 6 | 4 | Ремонт розлива ХВС | 110 | 2011-10-01 | 2011-12-30 | ООО Каскад | 361250.44 | 154657.93 | 140546.28 | 69722.84 | 121000
Московское ш., 294А | 4 | Ремонт системы водоотведения | 9 | 2011-10-01 | 2011-12-30 | ООО Каскад | 18161.4 | 9703.2427 | 3449.38 | 4764.9853 | 11700
Окт. Революции, 42 | 4 | Ремонт системы водоотведения | 45 | 2011-10-01 | 2011-12-30 | ООО Каскад |  |  |  |  | 56250
Подворная, 16 | 4 | Ремонт системы водоотведения | 10 | 2011-10-01 | 2011-12-30 | ООО Каскад | 21089.46 | 15811.0618 | 12236.44 | 7764.3607 | 13000
пр. Ленина, 3/2 | 4 | Ремонт кровли 4,3 под |  | 2011-10-01 | 2011-12-30 | ООО Каскад |  |  |  |  | 461000
Пролетарская, 12 | 4 | Ремонт розлива ХВС | 120 | 2011-10-01 | 2011-12-30 | ООО Каскад | 231270.47 | 153542.7804 | 95581.12 | 69220.1059 | 132000
Путейская, 20А | 4 | Ремонт розлива ХВС | 13 | 2011-10-01 | 2011-12-30 | ООО Каскад | 32020.51 | 14948.3732 | 7962.96 | 7340.719 | 15000
Путейская, 25б | 4 | Ремонт розлива ХВС | 44 | 2011-10-01 | 2011-12-30 | ООО Каскад | 145643.93 | 46930.2563 |  |  | 48000
Путейская, 26 | 4 | Ремонт стояков ХВС | 13 | 2011-10-01 | 2011-12-30 | ООО Каскад | 12447.63 | 13798.9784 | 1735.18 | 6776.2841 | 14000
Путейская, 31 | 4 | Ремонт стояков ХВС | 30 | 2011-10-01 | 2011-12-30 | ООО Каскад | 2969.7 | 61104.0453 |  |  | 30000
Таллиннская, 8А | 4 | Ремонт розлива ХВС | 14 | 2011-10-01 | 2011-12-30 | ООО Каскад | 12930.13 | 15032.8066 | 8479.03 | 7382.1818 | 16000
Таллиннская, 8Б | 4 | Ремонт розлива ХВС | 14 | 2011-10-01 | 2011-12-30 | ООО Каскад | 28068.35 | 15480.6704 | 7104.13 | 7602.1149 | 16000
Итого: | [10 empty] | 966350
ООО Комфорт плюс
Адрес объекта | Квартал выполнения | Виды работ | Объем работ, м2/п.м./шт. | Запланированные сроки выполнения работ (по Договору) |  | Подрядная организация | статья текущего ремонта |  | статья капитального ремонта |  | Запланированная стоимость работ, руб.
|  |  |  | Дата начала работ | Дата окончания работ |  | На счету МКД на 01.01.2011 г., руб. | ожидаемые поступления в 2011 г., руб. | На счету МКД на 01.01.2011 г., руб. | ожидаемые поступления в 2011 г., руб.
Власть Советов, 22 | 4 | установка металлических дверей | 2 | 2011-10-01 | 2011-12-30 | ООО Комфорт плюс | 44048.61 | 18757.42 |  |  | 22000
Власть Советов, 24 | 4 | установка металлических дверей | 2 | 2011-10-01 | 2011-12-30 | ООО Комфорт плюс | 9587.57 | 18158.31 |  |  | 22000
Канавинская, 40 | 4 | Ремонт крыльца и входной двери | 1 | 2011-10-01 | 2011-12-30 | ООО Комфорт плюс |  |  |  |  | 18000
Обухова, 32 | 4 | Декоративный ремонт подъездов | 1 | 2011-10-01 | 2011-12-30 | ООО Комфорт плюс | -105256.73 | 53644.5428 | 58885.93 | 26343.3023 | 32000
Рубо, 9 | 4 | Декоративный ремонт подъездов | 1 | 2011-10-01 | 2011-12-30 | ООО Комфорт плюс | 39129.73 | 17625.3327 | 8238.23 | 8655.2973 | 42000
Тираспольская, 23 | 4 | Ремонт стояков и розлива ХВС | 30 | 2011-10-01 | 2011-12-30 | ООО Комфорт Плюс |  |  |  |  | 34000
Чкалова, 3 | 4 | ремонт входа в подвал |  | 2011-10-01 | 2011-12-30 | ООО Комфорт плюс | -85539.01 | 73089.9094 | 42743.76 | 35892.3662 | 15000
Чкалова, 37 | 4 | Ремонт розлива ХВС | 100 | 2011-10-01 | 2011-12-30 | ООО Комфорт плюс |  |  |  |  | 110000
Итого: | [10 empty] | 295000
ООО Мещера 2
Адрес объекта | Квартал выполнения | Виды работ | Объем работ, м2/п.м./шт. | Запланированные сроки выполнения работ (по Договору) |  | Подрядная организация | статья текущего ремонта |  | статья капитального ремонта |  | Запланированная стоимость работ, руб.
|  |  |  | Дата начала работ | Дата окончания работ |  | На счету МКД на 01.01.2011 г., руб. | ожидаемые поступления в 2011 г., руб. | На счету МКД на 01.01.2011 г., руб. | ожидаемые поступления в 2011 г., руб.
Акимова, 11 | 4 | Декоративный ремонт подъездов | 1 | 2011-10-01 | 2011-12-30 | ООО Мещера 2 | 144377.21 | 443541.71 | 324578.46 | 199957.33 | 175000
Бульвар Мира, 17 | 4 | Замена канализации в подвале | 35 | 2011-10-01 | 2011-10-31 | ООО Мещера 2 | -90067.99 | 151450.7706 | 50438.72 | 63104.4877 | 45045
Движенцев, 32 | 4 | Замена почтовых ящиков | 36 | 2011-10-01 | 2011-12-30 | ООО Мещера 2 |  |  |  |  | 24000
Должанская, 4 | 4 | Декоративный ремонт подъездов | 1 | 2011-10-01 | 2011-12-30 | ООО Мещера 2 |  |  |  |  | 45000
Должанская, 9 | 4 | Декоративный ремонт подъездов | 1 | 2011-10-01 | 2011-12-30 | ООО Мещера 2 |  |  |  |  | 45000
Есенина, 31 | 4 | Декоративный ремонт подъездов | 48 | 2011-10-01 | 2011-12-30 | ООО Мещера 2 |  |  |  |  | 160000
Мануфактурная, 10 | 4 | Декоративный ремонт подъездов | 1 | 2011-10-01 | 2011-12-30 | ООО Мещера 2 | 216471.18 | 159435.8542 | 53116.92 | 78294.3927 | 47000
Мануфактурная, 20 | 4 | Ремонт входа в подвал с установкой металл. дверей (эл.узел, вход в подвал) | 1 | 2011-10-01 | 2011-12-30 | ООО Мещера 2 |  |  |  |  | 36000
Мануфактурная, 7 | 4 | Декоративный ремонт подъездов | 1 | 2011-10-01 | 2011-12-30 | ООО Мещера 2 |  |  |  |  | 65000
Мещерский б-р, 2 | 4 | замена канализационного лежака | 25 | 2011-10-01 | 2011-12-30 | ООО Мещера 2 |  |  |  |  | 37500
Мещерский б-р, 5 | 4 | Декоративный ремонт подъездов | 3 | 2011-10-01 | 2011-12-30 | ООО Мещера 2 | 146220.52 | 148012.3236 | 97782.2 | 61671.8015 | 48000
пер.Портовый, 2 | 4 | Ремонт розлива ХВС | 26 | 2011-10-01 | 2011-12-30 | ООО Мещера 2 | 15693.95 | 30219.7958 | 21484.93 | 14840.0783 | 28600
пер.Портовый, 8 | 4 | Замена почтовых ящиков | 116 | 2011-10-01 | 2011-12-30 | ООО Мещера 2 |  |  |  |  | 58560
Советская, 14 | 4 | Декоративный ремонт подъездов | 1 | 2011-10-01 | 2011-12-30 | ООО Мещера 2 |  |  |  |  | 176000
Совнаркомовская, 30 | 4 | Декоративный ремонт подъездов | 1 | 2011-10-01 | 2011-12-30 | ООО Мещера 2 |  |  |  |  | 60000
Совнаркомовская, 30 | 4 | Замена лестн./марша 1 этаж | 1 | 2011-10-01 | 2011-12-30 | ООО Мещера 2 |  |  |  |  | 42000
Совнаркомовская, 34 | 4 | Ремонт крылец | 5 | 2011-10-01 | 2011-12-30 | ООО Мещера 2 |  |  |  |  | 96000
Совнаркомовская, 34 | 4 | Декоративный ремонт подъездов | 2 | 2011-10-01 | 2011-12-30 | ООО Мещера 2 |  |  |  |  | 85000
Ярмарочный проезд, 11 | 4 | ремонт шиферной кровли |  | 2011-10-01 | 2011-12-30 | ООО Мещера 2 |  |  |  |  | 38000
Итого: | [10 empty] | 1311705
ООО Мещера 6
Адрес объекта | Квартал выполнения | Виды работ | Объем работ, м2/п.м./шт. | Запланированные сроки выполнения работ (по Договору) |  | Подрядная организация | статья текущего ремонта |  | статья капитального ремонта |  | Запланированная стоимость работ, руб.
|  |  |  | Дата начала работ | Дата окончания работ |  | На счету МКД на 01.01.2011 г., руб. | ожидаемые поступления в 2011 г., руб. | На счету МКД на 01.01.2011 г., руб. | ожидаемые поступления в 2011 г., руб.
Акимова, 43 | 4 | Декоративный ремонт подъездов | 1 | 2011-10-01 | 2011-12-30 | ООО Мещера 6 | -31016.23 | 226206.92 | 115143.92 | 101978.53 | 95000
Волжская наб., 5 | 4 | Декоративный ремонт подъездов | 3 | 2011-10-01 | 2011-12-30 | ООО Мещера 6 |  |  |  |  | 240000
Волжская наб., 6 | 4 | Декоративный ремонт подъездов | 2 | 2011-10-01 | 2011-12-30 | ООО Мещера 6 |  |  |  |  | 200000
К.Маркса, 24 | 4 | Ремонт розлива ХВС | 40 | 2011-10-01 | 2011-12-30 | ООО Мещера 6 |  |  |  |  | 44000
К.Маркса, 7 | 4 | Ремонт розлива ХВС | 65 | 2011-10-01 | 2011-12-30 | ООО Мещера 6 |  |  |  |  | 71500
Итого: | [10 empty] | 650500
ООО Проект НН
Адрес объекта | Квартал выполнения | Виды работ | Объем работ, м2/п.м./шт. | Запланированные сроки выполнения работ (по Договору) |  | Подрядная организация | статья текущего ремонта |  | статья капитального ремонта |  | Запланированная стоимость работ, руб.
|  |  |  | Дата начала работ | Дата окончания работ |  | На счету МКД на 01.01.2011 г., руб. | ожидаемые поступления в 2011 г., руб. | На счету МКД на 01.01.2011 г., руб. | ожидаемые поступления в 2011 г., руб.
Болотникова, 6 | 4 | Ремонт розлива ХВС | 105 | 2011-10-01 | 2011-12-30 | ООО Проект НН |  |  |  |  | 115500
Болотникова, 9 | 4 | Ремонт розлива ХВС | 70 | 2011-10-01 | 2011-12-30 | ООО Проект НН |  |  |  |  | 77000
Заречная, 1 | 4 | Ремонт стояков ХВС | 30 | 2011-10-01 | 2011-12-30 | ООО Проект НН | 37072.48 | 34158.7949 | 32766.11 | 16774.4082 | 33000
Крановая, 9 | 4 | Ремонт стояков ХВС | 14 | 2011-10-01 | 2011-12-30 | ООО Проект НН |  |  |  |  | 15400
Итого: | [10 empty] | 240900
ООО СервисБыт
Адрес объекта | Квартал выполнения | Виды работ | Объем работ, м2/п.м./шт. | Запланированные сроки выполнения работ (по Договору) |  | Подрядная организация | статья текущего ремонта |  | статья капитального ремонта |  | Запланированная стоимость работ, руб.
|  |  |  | Дата начала работ | Дата окончания работ |  | На счету МКД на 01.01.2011 г., руб. | ожидаемые поступления в 2011 г., руб. | На счету МКД на 01.01.2011 г., руб. | ожидаемые поступления в 2011 г., руб.
Аэродромная, 32 | 4 | Замена кармана мусоропровода | 1 | 2011-10-01 | 2011-12-30 | ООО СервисБыт |  |  |  |  | 3500
Есенина, 4а | 4 | Замена кармана мусоропровода | 5 | 2011-10-01 | 2011-12-30 | ООО Сервисбыт |  |  |  |  | 17500
Кольцевая, 34 | 4 | Замена кармана мусоропровода | 1 | 2011-10-01 | 2011-12-30 | ООО СервисБыт |  |  |  |  | 3500
Итого: | [10 empty] | 24500
ООО Ситисервис
Адрес объекта | Квартал выполнения | Виды работ | Объем работ, м2/п.м./шт. | Запланированные сроки выполнения работ (по Договору) |  | Подрядная организация | статья текущего ремонта |  | статья капитального ремонта |  | Запланированная стоимость работ, руб.
|  |  |  | Дата начала работ | Дата окончания работ |  | На счету МКД на 01.01.2011 г., руб. | ожидаемые поступления в 2011 г., руб. | На счету МКД на 01.01.2011 г., руб. | ожидаемые поступления в 2011 г., руб.
Весенняя, 37 | 4 | ремонт оголовков | 1 | 2011-10-01 | 2011-12-30 | ООО Ситисервис |  |  |  |  | 20000
Зеленодольская, 34 | 4 | ремонт оголовков | 1 | 2011-10-01 | 2011-12-30 | ООО Ситисервис |  |  |  |  | 20000
Интернациональная, 38 | 4 | ремонт оголовков | 1 | 2011-07-01 | 2011-09-30 | ООО Ситисервис | -10054.99 | 6169.0421 | 1785.25 | 3029.4403 | 20000
Крановая, 7 | 4 | Ремонт оголовков | 1 | 2011-07-01 | 2011-09-30 | ООО Ситисервис | 36780.2 | 29203.5286 | 6611.91 | 14341.0185 | 24000
Мурашкинская, 12 | 4 | ремонт оголовков | 1 | 2011-07-01 | 2011-09-30 | ООО Ситисервис |  |  |  |  | 20000
Обухова, 34 | 4 | ремонт оголовков | 1 | 2011-10-01 | 2011-12-30 | ООО Ситисервис |  |  |  |  | 20000
Пешкова, 45 | 4 | ремонт оголовков | 1 | 2011-07-01 | 2011-09-30 | ООО Ситисервис | 46880.82 | 14533.7854 | 476.66 | 7137.1268 | 16000
Итого: | [10 empty] | 140000
ООО СтройТехСервис
Адрес объекта | Квартал выполнения | Виды работ | Объем работ, м2/п.м./шт. | Запланированные сроки выполнения работ (по Договору) |  | Подрядная организация | статья текущего ремонта |  | статья капитального ремонта |  | Запланированная стоимость работ, руб.
|  |  |  | Дата начала работ | Дата окончания работ |  | На счету МКД на 01.01.2011 г., руб. | ожидаемые поступления в 2011 г., руб. | На счету МКД на 01.01.2011 г., руб. | ожидаемые поступления в 2011 г., руб.
Болотникова, 2 | 4 | ремонт кровли |  | 2011-10-01 | 2011-12-30 | ООО СтройТехСервис |  |  |  |  | 224000
Зеленодольская, 46 | 4 | Ремонт кровли |  | 2011-10-01 | 2011-12-30 | ООО СтройТехСервис | 109432.79 | 56049.0576 | 45013.6 | 27524.0908 | 234
Лесной городок, 9 | 4 | ремонт кровли |  | 2011-10-01 | 2011-12-30 | ООО СтройТехСервис | 33650.94 | 37095.607 | 15525.56 | 18216.5927 | 79000
Итого: | [10 empty] | 303234
ООО Стройэнерго
Адрес объекта | Квартал выполнения | Виды работ | Объем работ, м2/п.м./шт. | Запланированные сроки выполнения работ (по Договору) |  | Подрядная организация | статья текущего ремонта |  | статья капитального ремонта |  | Запланированная стоимость работ, руб.
|  |  |  | Дата начала работ | Дата окончания работ |  | На счету МКД на 01.01.2011 г., руб. | ожидаемые поступления в 2011 г., руб. | На счету МКД на 01.01.2011 г., руб. | ожидаемые поступления в 2011 г., руб.
Витебская, 35 | 4 | Замена эл.щитка и перенос траверсы | 1 | 2011-10-01 | 2011-12-30 | ООО Стройэнерго |  |  |  |  | 21000
Вольская, 10 | 4 | устанвока эл.счетчика | 1 | 2011-10-01 | 2011-12-30 | ООО Стройэнерго |  |  |  |  | 5000
Вольская, 4 | 4 | Электрика:Замена электрощитка подъезд и электрокабель |  | 2011-10-01 | 2011-12-30 | ООО Стройэнерго |  |  |  |  | 15000
Движенцев, 11 | 4 | Электрика:Смена рубильника | 1 | 2011-10-01 | 2011-12-30 | ООО Стройэнерго | 18546.51 | 16659.0663 | 11949.02 | 8180.7915 | 16000
Движенцев, 13 | 4 | Электрика:Смена рубильника | 1 | 2011-10-01 | 2011-12-30 | ООО Стройэнерго | 45089 | 16750.8416 | 10857.15 | 8225.8597 | 16000
Движенцев, 15 | 4 | Электрика:Смена рубильника | 1 | 2011-10-01 | 2011-12-30 | ООО Стройэнерго | 31770.07 | 16313.9908 | 10681.72 | 8011.3348 | 16000
Движенцев, 17 | 4 | Электрика:Смена рубильника | 1 | 2011-10-01 | 2011-12-30 | ООО Стройэнерго | 41649.07 | 15822.0748 | 7881.71 | 7769.7689 | 16000
Движенцев, 19 | 4 | Электрика:Смена рубильника | 1 | 2011-10-01 | 2011-12-30 | ООО Стройэнерго | 41959.12 | 16519.5677 | 5150.62 | 8112.2877 | 16000
Зеленодольская, 121 | 4 | Замена вводного рубильника и электропроводки |  | 2011-10-01 | 2011-12-30 | ООО Стройэнерго |  |  |  |  | 35000
Московское ш., 29 | 4 | Электрика: | 1 | 2011-10-01 | 2011-12-30 | ООО Стройэнерго |  |  |  |  | 250000
Пешкова, 45 | 4 | ремонт электроснабжения |  | 2011-10-01 | 2011-12-30 | ООО Стройэнерго |  |  |  |  | 90000
Путейская, 24 | 4 | Электрика:Смена рубильника | 1 | 2011-10-01 | 2011-12-30 | ООО Стройэнерго |  |  |  |  | 16000
Путейская, 35 | 4 | Электрика:Смена эл. проводки | 96 | 2011-10-01 | 2011-12-30 | ООО Стройэнерго | 49710.44 | 47297.3578 | 48257.25 | 23226.3811 | 48000
Таллиннская, 15 | 4 | Электрика:Смена рубильника | 1 | 2011-10-01 | 2011-12-30 | ООО Стройэнерго | 7150.93 | 15054.83 | 15204.22 | 7393 | 5220
Таллиннская, 15А | 4 | Электрика:Смена рубильника | 1 | 2011-10-01 | 2011-12-30 | ООО Стройэнерго | 37896.07 | 14812.55 | 4091.63 | 7274.02 | 16000
Итого: | [10 empty] | 581220
ООО Трест ХХ1
Адрес объекта | Квартал выполнения | Виды работ | Объем работ, м2/п.м./шт. | Запланированные сроки выполнения работ (по Договору) |  | Подрядная организация | статья текущего ремонта |  | статья капитального ремонта |  | Запланированная стоимость работ, руб.
|  |  |  | Дата начала работ | Дата окончания работ |  | На счету МКД на 01.01.2011 г., руб. | ожидаемые поступления в 2011 г., руб. | На счету МКД на 01.01.2011 г., руб. | ожидаемые поступления в 2011 г., руб.
Акимова, 20 | 4 | Ремонт рустов | 63 | 2011-10-01 | 2011-12-30 | ООО Трест ХХ1 |  |  |  |  | 17010
Акимова, 20 | 4 | Утепление стен | 14.5 | 2011-10-01 | 2011-12-30 | ООО Трест ХХ1 |  |  |  |  | 27550
Гордеевская, 36 | 4 | Ремонт рустов | 50 | 2011-10-01 | 2011-12-30 | ООО Трест ХХ1 |  |  |  |  | 13500
Гордеевская, 36 | 4 | Ремонт температурного шва | 1 | 2011-10-01 | 2011-12-30 | ООО Трест ХХ1 |  |  |  |  | 60000
Гордеевская, 56 | 4 | Ремонт рустов | 9 | 2011-10-01 | 2011-12-30 | ООО Трест ХХ1 |  |  |  |  | 2430
Декабристов, 40 | 4 | Ремонт рустов | 9 | 2011-10-01 | 2011-12-30 | ООО Трест ХХ1 |  |  |  |  | 2430
Должанская, 3 | 4 | ремонт рустов | 60 | 2011-10-01 | 2011-12-30 | ООО Трест ХХ1 |  |  |  |  | 16200
Должанская, 5 | 4 | ремонт рустов | 3 | 2011-10-01 | 2011-12-30 | ООО Трест ХХ1 |  |  |  |  | 810
Есенина, 42 | 4 | Ремонт рустов | 40 | 2011-10-01 | 2011-12-30 | ООО Трест ХХ1 |  |  |  |  | 10800
К.Маркса, 15 | 4 | Ремонт рустов | 18 | 2011-10-01 | 2011-12-30 | ООО Трест ХХ1 | -252371.9 | 226370.3159 | 204645.2 | 102052.1916 | 4860
Керченская, 20 | 4 | ремонт рустов | 28 | 2011-07-01 | 2011-09-30 | ООО Трест ХХ1 | 203072.15 | 184264.4078 | 113553.68 | 83070.0199 | 7560
Пролетарская, 12А | 4 | ремонт рустов | 3.5 | 2011-10-01 | 2011-12-30 | ООО Трест ХХ1 |  |  |  |  | 945
Пролетарская, 4 | 4 | Ремонт рустов | 23 | 2011-10-01 | 2011-12-30 | ООО Трест ХХ1 |  |  |  |  | 6210
Пролетарская, 5 | 4 | Ремонт рустов | 13.5 | 2011-10-01 | 2011-12-30 | ООО Трест ХХ1 |  |  |  |  | 3645
Тонкинская, 11 | 4 | Ремонт рустов | 11 | 2011-10-01 | 2011-12-30 | ООО Трест ХХ1 | -126626.46 | 154412.8384 |  |  | 2970
Тонкинская, 3 | 4 | Ремонт рустов | 3 | 2011-10-01 | 2011-12-30 | ООО Трест ХХ1 |  |  |  |  | 810
Тонкинская, 7 | 4 | Ремонт рустов | 12 | 2011-10-01 | 2011-12-30 | ООО Трест ХХ1 |  |  |  |  | 3240
Чонгарская, 46 | 4 | ремонт рустов | 10 | 2011-10-01 | 2011-12-30 | ООО Трест ХХ1 | 440256.88 | 142516.1459 | 143828.46 | 69985.6074 | 2700
Болотникова, 2 | 4 | ремонт температурного шва | 28 | 2011-10-01 | 2011-12-30 | ООО Трест ХХ1 |  |  |  |  | 15000
Путейская, 9 | 4 | Ремонт температурного шва | 20 | 2011-10-01 | 2011-12-30 | ООО Трест ХХ1 | -481759.02 | 206343.966 | 74735.86 | 101329.6261 | 16000
Путейская, 9 | 4 | Утепление стен | 76.5 | 2011-10-01 | 2011-12-30 | ООО Трест ХХ1 |  |  |  |  | 145350
Акимова, 26 | 4 | Утепление стен | 20 | 2011-10-01 | 2011-12-30 | ООО Трест ХХ1 |  |  |  |  | 38000
Болотникова, 6 | 4 | Утепление стен | 21 | 2011-10-01 | 2011-12-30 | ООО Трест ХХ1 |  |  |  |  | 39900
Витебская, 52 | 4 | Утепление стен | 13 | 2011-10-01 | 2011-12-30 | ООО Трест ХХ1 |  |  |  |  | 27300
Гордеевская, 18 | 4 | Утепление стен | 10 | 2011-10-01 | 2011-12-30 | ООО Трест ХХ1 |  |  |  |  | 19000
Гороховецкая, 54А | 4 | Утепление стен | 21 | 2011-10-01 | 2011-12-30 | ООО Трест ХХ1 |  |  |  |  | 39900
Движенцев, 32а | 4 | Утепление стен | 20 | 2011-10-01 | 2011-12-30 | ООО Трест ХХ1 |  |  |  |  | 38000
Декабристов, 51 | 4 | Утепление стен | 19 | 2011-10-01 | 2011-12-30 | ООО Трест ХХ1 | 1189.04 | 6659.2213 | 4014.51 | 3270.1533 | 36100
Есенина, 39 | 4 | Утепление стен | 25 | 2011-10-01 | 2011-12-30 | ООО Трест ХХ1 |  |  |  |  | 47500
Есенина, 42 | 4 | утепление стен | 17 | 2011-10-01 | 2011-12-30 | ООО Трест ХХ1 |  |  |  |  | 32300
К.Маркса, 3 | 4 | Утепление стен | 40.5 | 2011-10-01 | 2011-12-30 | ООО Трест ХХ1 | 290918.84 | 156965.8257 | 69026.72 | 70763.2821 | 76950
К.Маркса, 3 | 4 | Утепление стен | 40.5 | 2011-10-01 | 2011-12-30 | ООО Трест ХХ1 |  |  |  |  | 76950
Клубная, 3 | 4 | Утепление стен | 19 | 2011-10-01 | 2011-12-30 | ООО Трест ХХ1 | 27739.15 | 40964.8568 | 15126.47 | 20116.6708 | 36100
Кольцевая, 34 | 4 | Утепление стен | 18 | 2011-10-01 | 2011-12-30 | ООО Трест ХХ1 | 121010.07 | 172794.3466 | 173559.3 | 77899.0907 | 34200
Кольцевая, 34 | 4 | Утепление стен | 18 | 2011-10-01 | 2011-12-30 | ООО Трест ХХ1 |  |  |  |  | 34200
Кольцевая, 34 | 4 | Утепление стен | 9 | 2011-10-01 | 2011-12-30 | ООО Трест ХХ1 |  |  |  |  | 17100
Лесной городок, 5 | 4 | Утепление стен | 33 | 2011-10-01 | 2011-12-30 | ООО Трест ХХ1 | -823969.62 | 579441.9504 | 95977.15 | 241434.146 | 62700
Лесной городок, 5 | 4 | Утепление стен | 25 | 2011-10-01 | 2011-12-30 | ООО Трест ХХ1 |  |  |  |  | 47500
Лесной городок, 5 | 4 | Утепление стен | 15 | 2011-10-01 | 2011-12-30 | ООО Трест ХХ1 |  |  |  |  | 28500
Лесной городок, 5 | 4 | Утепление стен | 15 | 2011-10-01 | 2011-12-30 | ООО Трест ХХ1 |  |  |  |  | 28500
Лесной городок, 5 | 4 | Утепление стен | 33 | 2011-10-01 | 2011-12-30 | ООО Трест ХХ1 |  |  |  |  | 62700
Лесной городок, 5 | 4 | Утепление стен | 9 | 2011-10-01 | 2011-12-30 | ООО Трест ХХ1 |  |  |  |  | 17100
Лесной городок, 8А | 4 | Утепление стен | 21 | 2011-10-01 | 2011-12-30 | ООО Трест ХХ1 | 6112.37 | 9741.8871 | 7917.99 | 4783.9624 | 39900
Московское ш., 250 | 4 | Утепление стен | 15 | 2011-10-01 | 2011-12-30 | ООО Трест ХХ1 | -66558.16 | 49180.5885 | -85.39 | 24151.1818 | 28500
Окт. революции, 40 | 4 | Утепление стен | 20 | 2011-10-01 | 2011-12-30 | ООО Трест ХХ1 |  |  |  |  | 38000
Окт. Революции, 42 | 4 | Утепление стен | 20 | 2011-10-01 | 2011-12-30 | ООО Трест ХХ1 |  |  |  |  | 38000
пер.Сивашский, 1 | 4 | Утепление стен | 20 | 2011-10-01 | 2011-12-30 | ООО Трест ХХ1 | -618350.18 | 80677.8975 | -15541.56 | 39618.6104 | 38000
Подворная, 1 | 4 | Утепление стен | 18 | 2011-10-01 | 2011-12-30 | ООО Трест ХХ1 |  |  |  |  | 34200
Подворная, 1 | 4 | Утепление стен | 9 | 2011-10-01 | 2011-12-30 | ООО Трест ХХ1 |  |  |  |  | 17100
Подворная, 2 | 4 | Утепление стен | 23 | 2011-10-01 | 2011-12-30 | ООО Трест ХХ1 | -391853.06 | 270195.9162 | 78505.85 | 121809.6344 | 43700
Подворная, 2 | 4 | Утепление стен | 9 | 2011-10-01 | 2011-12-30 | ООО Трест ХХ1 |  |  |  |  | 17100
Пролетарская, 12А | 4 | Утепление стен | 7.5 | 2011-10-01 | 2011-12-30 | ООО Трест ХХ1 | 159818.81 | 89918.2533 | 72575.93 | 40536.9175 | 14250
Путейская, 15 | 4 | Утепление стен | 21 | 2011-10-01 | 2011-12-30 | ООО Трест ХХ1 |  |  |  |  | 39900
Тонкинская, 3 | 4 | Утепление стен | 14 | 2011-10-01 | 2011-12-30 | ООО Трест ХХ1 |  |  |  |  | 26600
Ген.Зимина, 20 | 4 | Ремонт рустов | 120 | 2011-10-01 | 2011-12-30 | ООО Трест ХХ1 |  |  |  |  | 32400
Ген.Зимина, 20 | 4 | Утепление стен | 17 | 2011-10-01 | 2011-12-30 | ООО Трест ХХ1 |  |  |  |  | 32300
Ген.Зимина, 39 | 4 | Ремонт рустов | 180 | 2011-10-01 | 2011-12-30 | ООО Трест ХХ1 |  |  |  |  | 48600
Ген.Зимина, 39 | 4 | Утепление стен | 26 | 2011-10-01 | 2011-12-30 | ООО Трест ХХ1 |  |  |  |  | 49400
Гордеевская, 64 | 4 | Ремонт рустов | 15 | 2011-10-01 | 2011-12-30 | ООО Трест ХХ1 |  |  |  |  | 4050
Гордеевская, 64 | 4 | Утепление стен | 40 | 2011-10-01 | 2011-12-30 | ООО Трест ХХ1 | 482006.32 | 258247.94 | 157668.32 | 116423.25 | 76000
Итого: | [10 empty] | 1818520
ООО ТСП Дело
Адрес объекта | Квартал выполнения | Виды работ | Объем работ, м2/п.м./шт. | Запланированные сроки выполнения работ (по Договору) |  | Подрядная организация | статья текущего ремонта |  | статья капитального ремонта |  | Запланированная стоимость работ, руб.
|  |  |  | Дата начала работ | Дата окончания работ |  | На счету МКД на 01.01.2011 г., руб. | ожидаемые поступления в 2011 г., руб. | На счету МКД на 01.01.2011 г., руб. | ожидаемые поступления в 2011 г., руб.
Витебская, 7 | 4 | Ремонт лежака системы водоотведения | 28 | 2011-10-01 | 2011-12-30 | ООО ТСП Дело |  |  |  |  | 42000
Волжская наб., 7 | 4 | Ремонт розлива ГВС | 94 | 2011-10-01 | 2011-12-30 | ООО ТСП Дело |  |  |  |  | 117500
Волжская наб., 7А | 4 | Ремонт розлива ГВС | 94 | 2011-10-01 | 2011-12-30 | ООО ТСП Дело | 171218.08 | 91286.65 | 83779.44 | 41153.82 | 103400
Декабристов, 40 | 4 | Ремонт розлива ХВС | 90 | 2011-10-01 | 2011-12-30 | ООО ТСП Дело |  |  |  |  | 102000
Июльских дней, 10 | 4 | Ремонт розлива ХВС | 46 | 2011-10-01 | 2011-12-30 | ООО ТСП Дело | 198841.19 | 93210.7429 |  |  | 55200
К.Маркса, 11 | 4 | Ремонт розлива ХВС | 100 | 2011-10-01 | 2011-12-30 | ООО ТСП Дело |  |  |  |  | 110000
Московское ш., 306 | 4 | Ремонт шиферной кровли | 60 | 2011-10-01 | 2011-12-30 | ООО ТСП Дело | 93209.78 | 39881.9074 | 34269.57 | 19584.8652 | 40780
Обухова, 49а | 4 | Ремонт шиферной кровли | 240 | 2011-10-01 | 2011-12-30 | ООО ТСП Дело |  |  |  |  | 144000
Путейская, 51 | 4 | Ремонт стояков ХВС | 44 | 2011-10-01 | 2011-12-30 | ООО ТСП Дело | 27575.74 | 46486.0635 | 46901.47 | 22827.9776 | 48000
Тихорецкая, 10 | 4 | Ремонт стояков ХВС | 50 | 2011-10-01 | 2011-12-30 | ООО ТСП Дело |  |  |  |  | 50000
Чкалова, 41 | 4 | Ремонт лежака системы водоотведения | 30 | 2011-10-01 | 2011-12-30 | ООО ТСП Дело |  |  |  |  | 39000
Итого: | [10 empty] | 851880
ООО ЭП1 4 квартал
Адрес объекта | Квартал выполнения | Виды работ | Объем работ, м2/п.м./шт. | Запланированные сроки выполнения работ (по Договору) |  | Подрядная организация | статья текущего ремонта |  | статья капитального ремонта |  | Запланированная стоимость работ, руб.
|  |  |  | Дата начала работ | Дата окончания работ |  | На счету МКД на 01.01.2011 г., руб. | ожидаемые поступления в 2011 г., руб. | На счету МКД на 01.01.2011 г., руб. | ожидаемые поступления в 2011 г., руб.
Акимова, 22 | 4 | Ремонт розлива ХВС | 186 | 2011-10-01 | 2011-12-30 | ООО ЭП1 |  |  |  |  | 204600
Акимова, 29 | 4 | Ремонт розлива ГВС | 105 | 2011-10-01 | 2011-12-30 | ООО ЭП1 |  |  |  |  | 131250
Акимова, 29 | 4 | Ремонт лежака системы водоотведения | 50 | 2011-10-01 | 2011-12-30 | ООО ЭП1 |  |  |  |  | 75000
Акимова, 54 | 4 | Ремонт розлива ГВС | 90 | 2011-10-01 | 2011-12-30 | ООО ЭП1 |  |  |  |  | 112500
Архангельская, 24 | 4 | Ремонт стояков ГВС | 190 | 2011-10-01 | 2011-12-30 | ООО ЭП1 |  |  |  |  | 218500
Ген.Зимина, 14 | 4 | Ремонт стояков системы водоотведения | 210 | 2011-10-01 | 2011-12-30 | ООО ЭП1 |  |  |  |  | 252000
Ген.Зимина, 24 | 4 | Ремонт розлива ХВС | 160 | 2011-10-01 | 2011-12-30 | ООО ЭП1 | -45182.92 | 316987.0665 | 297964.33 | 142904.0054 | 176000
Июльских дней, 18 | 4 | Ремонт системы водоотведения | 48 | 2011-10-01 | 2011-12-30 | ООО ЭП1 | 203550.67 | 93016.1791 | 78816.51 | 45677.5879 | 62400
К.Маркса, 5 | 4 | Ремонт розлива ГВС | 102 | 2011-10-01 | 2011-12-30 | ООО ЭП1 | 349528.44 | 157678.6197 | 92844.82 | 71084.6236 | 132600
Московское ш., 27 | 4 | Ремонт розлива ГВС | 139 | 2011-10-01 | 2011-12-30 | ООО ЭП1 |  |  |  |  | 173750
Окт. революции, 40 | 4 | Ремонт системы водоотведения |  | 2011-10-01 | 2011-12-30 | ООО ЭП1 |  |  |  |  | 90000
пер. Камчатский, 5 | 4 | Ремонт розлива ХВС | 120 | 2011-10-01 | 2011-12-30 | ООО ЭП1 |  |  |  |  | 132000
Пролетарская, 4 | 4 | Ремонт лежака системы водоотведения | 60 | 2011-10-01 | 2011-12-30 | ООО ЭП1 |  |  |  |  | 78000
Пролетарская, 7 | 4 | Ремонт розлива ХВС | 300 | 2011-10-01 | 2011-12-30 | ООО ЭП1 |  |  |  |  | 330000
Пролетарская, 8 | 4 | Ремонт розлива ХВС | 180 | 2011-10-01 | 2011-12-30 | ООО ЭП1 |  |  |  |  | 198000
Путейская, 7 | 4 | Замена розлива ГВС | 120 | 2011-10-01 | 2011-12-30 | ООО ЭП1 |  |  |  |  | 144000
Совнаркомовская, 26 | 4 | Ремонт розлива ХВС | 192 | 2011-10-01 | 2011-12-30 | ООО ЭП1 |  |  |  |  | 211200
Совнаркомовская, 26 | 4 | Ремонт лежака системы водоотведения | 63 | 2011-10-01 | 2011-12-30 | ООО ЭП1 |  |  |  |  | 91000
Совнаркомовская, 34 | 4 | Ремонт розлива ХВС | 140 | 2011-10-01 | 2011-12-30 | ООО ЭП1 |  |  |  |  | 154000
Совнаркомовская, 34 | 4 | Ремонт розлива ГВС | 160 | 2011-10-01 | 2011-12-30 | ООО ЭП1 |  |  |  |  | 192000
Тепличная, 12 | 4 | Ремонт системы водоотведения | 60 | 2011-10-01 | 2011-12-30 | ООО ЭП1 | 52248.5 | 115748.9397 | 97299.44 | 56840.9972 | 78000
Тихорецкая, 9 | 4 | Ремонт стояков ХВС | 160 | 2011-10-01 | 2011-12-30 | ООО ЭП1 |  |  |  |  | 160000
Тонкинская, 3 | 4 | Ремонт розлива ХВС | 200 | 2011-10-01 | 2011-12-30 | ООО ЭП1 |  |  |  |  | 220000
Авангардная, 11 | 4 | Ремонт рустов | 12 | 2011-10-01 | 2011-12-30 | ООО ЭП1 |  |  |  |  | 3240
Акимова, 22 | 4 | Ремонт рустов | 21 | 2011-10-01 | 2011-12-30 | ООО ЭП1 |  |  |  |  | 5670
Волжская наб., 5 | 4 | Ремонт рустов | 55 | 2011-10-01 | 2011-12-30 | ООО ЭП1 |  |  |  |  | 14850
Волжская наб., 9 | 4 | Ремонт рустов | 42 | 2011-10-01 | 2011-12-30 | ООО ЭП1 |  |  |  |  | 11760
Ген.Зимина, 18 | 4 | Ремонт рустов | 60 | 2011-10-01 | 2011-12-30 | ООО ЭП1 |  |  |  |  | 16200
Ген.Зимина, 22 | 4 | Ремонт рустов | 100 | 2011-10-01 | 2011-12-30 | ООО ЭП1 |  |  |  |  | 27000
Ген.Зимина, 24 | 4 | Ремонт рустов | 105 | 2011-10-01 | 2011-12-30 | ООО ЭП1 |  |  |  |  | 28350
Гордеевская, 34 | 4 | Ремонт рустов | 66 | 2011-10-01 | 2011-12-30 | ООО ЭП1 |  |  |  |  | 17820
Гордеевская, 38 | 4 | Ремонт рустов | 100 | 2011-10-01 | 2011-12-30 | ООО ЭП1 |  |  |  |  | 27000
Гордеевская, 42 | 4 | Ремонт рустов | 24 | 2011-10-01 | 2011-12-30 | ООО ЭП1 |  |  |  |  | 6480
Гордееевская, 40 | 4 | Ремонт рустов | 101 | 2011-10-01 | 2011-12-30 | ООО ЭП1 |  |  |  |  | 27270
Гордееевская, 40 | 4 | Утепление стен | 108 | 2011-10-01 | 2011-12-30 | ООО ЭП1 |  |  |  |  | 205200
Подворная, 5 | 4 | Ремонт рустов | 12 | 2011-07-01 | 2011-09-30 | ООО ЭП1 |  |  |  |  | 3500
Подворная, 5 | 4 | Утепление стен | 45 | 2011-07-01 | 2011-09-30 | ООО ЭП1 | 40771.08 | 150965.2845 | 151080.14 | 68058.12 | 85500
Ген.Зимина, 10 | 4 | Ремонт рустов, кв.69 | 6 | 2011-10-01 | 2011-12-20 | ООО ЭП1 |  |  |  |  | 1620
Волжская наб., 6 | 4 | Утепление стен | 72 | 2011-10-01 | 2011-12-30 | ООО ЭП1 |  |  |  |  | 136800
Волжская наб., 9 | 4 | Утепление стен | 83 | 2011-10-01 | 2011-12-30 | ООО ЭП1 |  |  |  |  | 157700
Ген.Зимина, 18 | 4 | Утепление стен | 75 | 2011-10-01 | 2011-12-30 | ООО ЭП1 | 150130.55 | 155568.8311 | 145055.86 | 70133.4894 | 142500
Ген.Зимина, 22 | 4 | Утепление стен | 37 | 2011-10-01 | 2011-12-30 | ООО ЭП1 |  |  |  |  | 70300
Гордеевская, 28 | 4 | Утепление стен | 36 | 2011-10-01 | 2011-12-30 | ООО ЭП1 | 65345.43 | 140208.22 | 115392.73 | 68852.25 | 68400
Гордеевская, 34 | 4 | Утепление стен | 80 | 2011-10-01 | 2011-12-30 | ООО ЭП1 | 622551.89 | 337897.05 | 5746.42 | 152330.64 | 152000
Гордеевская, 66 | 4 | Утепление стен | 40 | 2011-10-01 | 2011-12-30 | ООО ЭП1 | 815393.65 | 312894.12 | 194248.87 | 141058.82 | 76000
Есенина, 31 | 4 | Утепление стен | 48 | 2011-10-01 | 2011-12-30 | ООО ЭП1 |  |  |  |  | 91200
Запрудная, 2 | 4 | Утепление стен | 25 | 2011-10-01 | 2011-12-30 | ООО ЭП1 | -274132.05 | 169865.5597 | 167816.76 | 76578.7359 | 47500
Запрудная, 2 | 4 | Утепление стен | 54 | 2011-10-01 | 2011-12-30 | ООО ЭП1 |  |  |  |  | 102600
Подворная, 6 | 4 | Утепление стен | 30 | 2011-10-01 | 2011-12-30 | ООО ЭП1 |  |  |  |  | 57000
Путейская, 41 | 4 | Утепление стен | 34 | 2011-10-01 | 2011-12-30 | ООО ЭП1 | 125630.79 | 51133.5685 | 30924.71 | 25110.2345 | 64600
5264860
ООО Юна
Адрес объекта | Квартал выполнения | Виды работ | Объем работ, м2/п.м./шт. | Запланированные сроки выполнения работ (по Договору) |  | Подрядная организация | статья текущего ремонта |  | статья капитального ремонта |  | Запланированная стоимость работ, руб.
|  |  |  | Дата начала работ | Дата окончания работ |  | На счету МКД на 01.01.2011 г., руб. | ожидаемые поступления в 2011 г., руб. | На счету МКД на 01.01.2011 г., руб. | ожидаемые поступления в 2011 г., руб.
Авангардная, 14 | 4 | установка металл. двери в подвал |  | 2011-10-01 | 2011-12-30 | ООО Юна |  |  |  |  | 12000
Гордееевская, 40 | 4 | Смена дверей в подвал | 1 | 2011-10-01 | 2011-12-30 | ООО Юна | 476483.99 | 338963.18 | 313612.66 | 152811.27 | 10000
Московское ш., 31 | 4 | Смена дверей м/камер | 4 | 2011-10-01 | 2011-12-30 | ООО Юна |  |  |  |  | 40000
Московское ш., 86 | 4 | Замена дверей |  | 2011-10-01 | 2011-12-30 | ООО Юна |  |  |  |  | 13000
Окт. Революции, 35 | 4 | Установка металл. двери в подъезд | 1 | 2011-10-01 | 2011-12-30 | ООО Юна | 192462.01 | 85420.849 | 100160.63 | 41947.7383 | 16000
пер. Камчатский, 5 | 4 | Замена дверей в подвал | 3 | 2011-10-01 | 2011-12-30 | ООО Юна |  |  |  |  | 21000
Итого: | [10 empty] | 112000
ПО Крол
Адрес объекта | Квартал выполнения | Виды работ | Объем работ, м2/п.м./шт. | Запланированные сроки выполнения работ (по Договору) |  | Подрядная организация | статья текущего ремонта |  | статья капитального ремонта |  | Запланированная стоимость работ, руб. | Объем работ по Акту (КС-2), м2/п.м./шт.
|  |  |  | Дата начала работ | Дата окончания работ |  | На счету МКД на 01.01.2011 г., руб. | ожидаемые поступления в 2011 г., руб. | На счету МКД на 01.01.2011 г., руб. | ожидаемые поступления в 2011 г., руб.
Витебская, 33 | 4 | Ремонт розлива ХВС | 15 | 2011-10-01 | 2011-12-30 | ПО Крол |  |  |  |  | 16500
Витебская, 56 | 4 | Ремонт розлива ХВС | 23 | 2011-10-01 | 2011-12-30 | ПО Крол |  |  |  |  | 25300
Витебская, 58 | 4 | Ремонт балконов | 1 | 2011-10-01 | 2011-12-30 | ПО Крол |  |  |  |  | 30000
Витебская, 60 | 4 | Ремонт балконов | 1 | 2011-10-01 | 2011-12-30 | ПО Крол |  |  |  |  | 30000
Витебская, 9 | 4 | Ремонт розлива ХВС | 31 | 2011-10-01 | 2011-12-30 | ПО Крол |  |  |  |  | 34100
Вольская, 16 | 4 | Декоративный ремонт подъездов | 1 | 2011-10-01 | 2011-12-30 | ПО Крол | 45649.27 | 20264 |  |  | 25000
Вольская, 20 | 4 | Ремонт балконов | 1 | 2011-10-01 | 2011-12-30 | ПО Крол | 52557.5 | 42074.01 |  |  | 30000
Вольская, 21 | 4 | ремонт кровли |  | 2011-10-01 | 2011-12-30 | ПО Крол | 36108.09 | 19431.08 |  |  | 50000
Вольская, 4 | 4 | Ремонт лежака системы водоотведения | 24 | 2011-10-01 | 2011-12-30 | ПО Крол |  |  |  |  | 31200
Вольская, 4 | 4 | Ремонт балконов | 1 | 2011-10-01 | 2011-12-30 | ПО Крол |  |  |  |  | 25000
Вольская, 7А | 4 | Ремонт балконов | 1 | 2011-10-01 | 2011-12-30 | ПО Крол |  |  |  |  | 30000
Григорьева, 16 | 4 | Декоративный ремонт подъездов | 1 | 2011-10-01 | 2011-12-30 | ПО Крол |  |  |  |  | 25000
Июльских дней, 14 | 4 | Ремонт балконов | 1 | 2011-10-01 | 2011-12-30 | ПО Крол | 65377.31 | 46063.8967 | 52263.29 | 22620.6636 | 30000
Окт. Революции, 56 | 4 | Декоративный ремонт подъездов | 1 | 2011-10-01 | 2011-12-30 | ПО Крол | 13818.6 | 21096.2971 |  |  | 26900
Окт. Революции, 64 | 4 | Ремонт розлива ХВС | 20 | 2011-10-01 | 2011-12-30 | ПО Крол |  |  |  |  | 24000
пер.Портовый, 8 | 4 | Ремонт балконов | 4 | 2011-10-01 | 2011-12-30 | ПО Крол |  |  |  |  | 40000
Ракетная, 17 | 4 | Смена козырьков | 2 | 2011-10-01 | 2011-12-30 | ПО Крол |  |  |  |  | 15000
Чонгарская, 46 | 4 | Смена козырьков | 2 | 2011-10-01 | 2011-12-30 | ПО Крол |  |  |  |  | 40000
Итого: | [10 empty] | 528000
ООО САСКО
Адрес объекта | Квартал выполнения | Виды работ | Объем работ, м2/п.м./шт. | Запланированные сроки выполнения работ (по Договору) |  | Подрядная организация | статья текущего ремонта |  | статья капитального ремонта |  | Запланированная стоимость работ, руб.
|  |  |  | Дата начала работ | Дата окончания работ |  | На счету МКД на 01.01.2011 г., руб. | ожидаемые поступления в 2011 г., руб. | На счету МКД на 01.01.2011 г., руб. | ожидаемые поступления в 2011 г., руб.
Авангардная, 10 | 4 | замер сопротивления изоляции | 1 | 2011-10-01 | 2011-12-30 | ООО САСКО | 52232.09 | 152950.49 | 45275.26 | 68953.09 | 7237.97
Авангардная, 11 | 4 | замер сопротивления изоляции | 1 | 2011-10-01 | 2011-12-30 | ООО САСКО | -42996.6 | 342210.58 | 288573.66 | 154275.26 | 7237.97
Авангардная, 8 | 4 | замер сопротивления изоляции | 1 | 2011-10-01 | 2011-12-30 | ООО САСКО | 218596.07 | 312828.76 | -7639.46 | 141029.36 | 7237.97
Архимеда,14а | 4 | замер сопротивления изоляции | 1 | 2011-10-01 | 2011-12-30 | ООО САСКО | -123859.71 | 119957.7585 | 140120.34 | 58907.8278 | 7237.97
Аэродромная, 23А | 4 | замер сопротивления изоляции | 1 | 2011-10-01 | 2011-12-30 | ООО САСКО | 12221.89 | 85988.75 | -19541.73 | 42226.62 | 1811.5
Аэродромная, 30 | 4 | замер сопротивления изоляции | 1 | 2011-10-01 | 2011-12-30 | ООО САСКО | 255089.13 | 108294.31 | 121701.4 | 53180.24 | 1811.5
Аэродромная, 32 | 4 | замер сопротивления изоляции | 1 | 2011-10-01 | 2011-12-30 | ООО САСКО | 186587.23 | 106791.56 | 71498.93 | 52442.29 | 1811.5
Болотникова, 7 | 4 | замер сопротивления изоляции | 1 | 2011-10-01 | 2011-12-30 | ООО САСКО | 66807.42 | 160159.04 |  |  | 10861.07
Войкова, 18 | 4 | замер сопротивления изоляции | 1 | 2011-10-01 | 2011-12-30 | ООО САСКО |  |  |  |  | 1811.5
Войкова, 16 | 4 | замер сопротивления изоляции | 1 | 2011-10-01 | 2011-12-30 | ООО САСКО | -27245.37 | 8505.2682 |  |  | 1811.5
Ген.Зимина, 4 | 4 | замер сопротивления изоляции | 1 | 2011-10-01 | 2011-12-30 | ООО САСКО | 603195.72 | 466191.811 | 440558.8 | 210168.4394 | 10861
Движенцев, 30 | 4 | замер сопротивления изоляции | 1 | 2011-10-01 | 2011-12-30 | ООО САСКО | -531775.41 | 313175.9672 | 227883.22 | 141185.8868 | 7237.97
Движенцев, 32 | 4 | замер сопротивления изоляции | 1 | 2011-10-01 | 2011-12-30 | ООО САСКО | 140967.82 | 303013.0355 | 161058.3 | 136604.2373 | 7237.97
Движенцев, 32а | 4 | замер сопротивления изоляции | 1 | 2011-10-01 | 2011-12-30 | ООО САСКО | 678487.92 | 451302.7893 | 234502.94 | 203456.1755 | 5426.47
Журова, 1 | 4 | замер сопротивления изоляции | 1 | 2011-10-01 | 2011-12-30 | ООО САСКО |  |  |  |  | 3623.09
Зеленная,25 | 4 | замер сопротивления изоляции | 1 | 2011-10-01 | 2011-12-30 | ООО САСКО | 14309.94 | 2540.3424 |  |  | 3623.09
Зеленодольская, 112 | 4 | замер сопротивления изоляции | 1 | 2011-10-01 | 2011-12-30 | ООО САСКО | -20802.32 | 9328.0492 | 114.74 | 4580.7385 | 5426.09
Зеленодольская, 46 | 4 | замер сопротивления изоляции | 1 | 2011-10-01 | 2011-12-30 | ООО САСКО |  |  |  |  | 1811.5
Знаменская, 1 | 4 | замер сопротивления изоляции | 1 | 2011-10-01 | 2011-12-30 | ООО САСКО | 15961.55 | 14382.7211 | 7604.59 | 7062.9434 | 1811.5
Знаменская, 11 | 4 | замер сопротивления изоляции | 1 | 2011-10-01 | 2011-12-30 | ООО САСКО | 86380.96 | 46632.9041 |  |  | 1811.5
Знаменская, 13 | 4 | замер сопротивления изоляции | 1 | 2011-10-01 | 2011-12-30 | ООО САСКО | 61087.47 | 44709.2922 | 46506.68 | 21955.456 | 1811.5
Знаменская, 17 | 4 | замер сопротивления изоляции | 1 | 2011-10-01 | 2011-12-30 | ООО САСКО | -78450.9 | 28761.9292 | 28846.29 | 14124.1616 | 1811.5
Знаменская, 19 | 4 | замер сопротивления изоляции | 1 | 2011-10-01 | 2011-12-30 | ООО САСКО | -42341.39 | 29608.5915 | 32164.24 | 14539.9333 | 1811.5
Знаменская, 21 | 4 | замер сопротивления изоляции | 1 | 2011-10-01 | 2011-12-30 | ООО САСКО | -122865 | 28962.1771 | 28331.96 | 14222.4977 | 3623.09
Знаменская, 25 | 4 | замер сопротивления изоляции | 1 | 2011-10-01 | 2011-12-30 | ООО САСКО | -301560.45 | 29731.5508 | 11175.03 | 14600.3151 | 3623.09
Знаменская, 27 | 4 | замер сопротивления изоляции | 1 | 2011-10-01 | 2011-12-30 | ООО САСКО | -56682.58 | 29355.6468 | 28114.37 | 14415.7194 | 1811.5
Знаменская, 29 | 4 | замер сопротивления изоляции | 1 | 2011-10-01 | 2011-12-30 | ООО САСКО | -50259.04 | 28386.0251 | 6241.13 | 13939.5659 | 3623.09
Знаменская, 3 | 4 | замер сопротивления изоляции | 1 | 2011-10-01 | 2011-12-30 | ООО САСКО | 7699.77 | 14642.6922 | 4502.77 | 7190.6078 | 1811.5
Знаменская, 31 | 4 | замер сопротивления изоляции | 1 | 2011-10-01 | 2011-12-30 | ООО САСКО | -21651.84 | 27834.465 | 7448.01 | 13668.7105 | 1811.5
Знаменская, 5 | 4 | замер сопротивления изоляции | 1 | 2011-10-01 | 2011-12-30 | ООО САСКО | 22706.65 | 93287.8342 | 90629.29 | 45810.99 | 7237.97
Знаменская, 9 | 4 | замер сопротивления изоляции | 1 | 2011-10-01 | 2011-12-30 | ООО САСКО | 39362.08 | 44099.9037 |  |  | 1811.5
Искры, 4 | 4 | замер сопротивления изоляции | 1 | 2011-10-01 | 2011-12-30 | ООО САСКО |  |  |  |  | 3623.09
Касимовская, 12 | 4 | замер сопротивления изоляции | 1 | 2011-10-01 | 2011-12-30 | ООО САСКО | -22979.05 | 9857.8201 | 8725.06 | 4840.8938 | 1811.5
Касимовская, 13 | 4 | замер сопротивления изоляции | 1 | 2011-10-01 | 2011-12-30 | ООО САСКО | -44826.04 | 9559.2047 | 6576.33 | 4694.2523 | 1811.5
Касимовская, 14 | 4 | замер сопротивления изоляции | 1 | 2011-10-01 | 2011-12-30 | ООО САСКО | -63821.39 | 9221.945 | 9669.97 | 4528.6337 | 1811.5
Касимовская, 17 | 4 | замер сопротивления изоляции | 1 | 2011-10-01 | 2011-12-30 | ООО САСКО |  |  |  |  | 3623.09
Касимовская, 19 | 4 | замер сопротивления изоляции | 1 | 2011-10-01 | 2011-12-30 | ООО САСКО |  |  |  |  | 3623.09
Металлургическая, 12 | 4 | замер сопротивления изоляции | 1 | 2011-10-01 | 2011-12-30 | ООО САСКО | -5595.77 | 3263.6903 |  |  | 1811.5
Металлургическая, 13 | 4 | замер сопротивления изоляции | 1 | 2011-10-01 | 2011-12-30 | ООО САСКО | 3470.29 | 1580.9049 |  |  | 1811.5
Металлургическая, 14 | 4 | замер сопротивления изоляции | 1 | 2011-10-01 | 2011-12-30 | ООО САСКО | 8606.81 | 5269.6829 |  |  | 1811.5
Металлургическая, 15 | 4 | замер сопротивления изоляции | 1 | 2011-10-01 | 2011-12-30 | ООО САСКО | -40292.96 | 2171.1093 |  |  | 1811.5
Металлургическая, 16 | 4 | замер сопротивления изоляции | 1 | 2011-10-01 | 2011-12-30 | ООО САСКО | -31133.76 | 3312.874 |  |  | 1811.5
Металлургическая, 21 | 4 | замер сопротивления изоляции | 1 | 2011-10-01 | 2011-12-30 | ООО САСКО | 5255.82 | 2764.827 |  |  | 1811.5
Металлургическая, 22 | 4 | замер сопротивления изоляции | 1 | 2011-10-01 | 2011-12-30 | ООО САСКО | 12195.73 | 3625.5418 |  |  | 1811.5
Московское ш., 110 | 4 | замер сопротивления изоляции | 1 | 2011-10-01 | 2011-12-30 | ООО САСКО |  |  |  |  | 5426.47
Московское ш., 126 | 4 | замер сопротивления изоляции | 1 | 2011-10-01 | 2011-12-30 | ООО САСКО |  |  |  |  | 7237.97
Московское ш., 128 | 4 | замер сопротивления изоляции | 1 | 2011-10-01 | 2011-12-30 | ООО САСКО |  |  |  |  | 5426.47
Московское ш., 130 | 4 | замер сопротивления изоляции | 1 | 2011-10-01 | 2011-12-30 | ООО САСКО | 232115.64 | 92663.7616 | 101143.75 | 45504.5258 | 5426.47
Московское ш., 134 | 4 | замер сопротивления изоляции | 1 | 2011-10-01 | 2011-12-30 | ООО САСКО | 270488.05 | 112538.6371 |  |  | 7237.97
Московское ш., 132 | 4 | замер сопротивления изоляции | 1 | 2011-10-01 | 2011-12-30 | ООО САСКО |  |  |  |  | 5426.47
Московское ш., 304Б | 4 | замер сопротивления изоляции | 1 | 2011-10-01 | 2011-12-30 | ООО САСКО |  |  |  |  | 10861.07
Обухова, 2 | 4 | замер сопротивления изоляции | 1 | 2011-10-01 | 2011-12-30 | ООО САСКО | 109.81 | -27626.71 | 3857.7592 |  | 1811.5
Обухова, 19 | 4 | замер сопротивления изоляции | 1 | 2011-10-01 | 2011-12-30 | ООО САСКО | -2870.35 | 3137.2179 |  |  | 1811.5
Обухова, 49 | 4 | замер сопротивления изоляции | 1 | 2011-10-01 | 2011-12-30 | ООО САСКО | 26252.17 | 151023.3561 | 159669.7 | 74163.2552 | 1811.5
Окт. Революции, 2 | 4 | замер сопротивления изоляции | 1 | 2011-10-01 | 2011-12-30 | ООО САСКО | 3964.71 | 10348.5914 |  |  | 1811.5
Окт. Революции, 19/25 | 4 | замер сопротивления изоляции | 1 | 2011-10-01 | 2011-12-30 | ООО САСКО | 16863.6 | 6204.1733 | 8521.06 | 3046.6923 | 1811.5
Осипенко, 2 | 4 | замер сопротивления изоляции | 1 | 2011-10-01 | 2011-12-30 | ООО САСКО |  |  |  |  | 1811.5
Осипенко, 23 | 4 | замер сопротивления изоляции | 1 | 2011-10-01 | 2011-12-30 | ООО САСКО |  |  |  |  | 1811.5
Осипенко, 24 | 4 | замер сопротивления изоляции | 1 | 2011-10-01 | 2011-12-30 | ООО САСКО | 21772.12 | 9531.0998 |  |  | 1811.5
Осипенко, 24а | 4 | замер сопротивления изоляции | 1 | 2011-10-01 | 2011-12-30 | ООО САСКО | -13391.79 | 8290.9677 |  |  | 1811.5
Осипенко, 26 | 4 | замер сопротивления изоляции | 1 | 2011-10-01 | 2011-12-30 | ООО САСКО |  |  |  |  | 1811.5
пер. Камчатский, 1 | 4 | замер сопротивления изоляции | 1 | 2011-10-01 | 2011-12-30 | ООО САСКО | 144450.29 | 175973.777 | 105989.96 | 86415.694 | 10861.07
пер. Камчатский, 7 | 4 | замер сопротивления изоляции | 1 | 2011-10-01 | 2011-12-30 | ООО САСКО | 237607.75 | 158173.025 | 168783.1 | 77674.2534 | 10861.07
пер. Камчатский, 9 | 4 | замер сопротивления изоляции | 1 | 2011-10-01 | 2011-12-30 | ООО САСКО | 185697.85 | 117476.1523 | 96893.73 | 57689.1819 | 10861.07
пер.Сивашский, 2 | 4 | замер сопротивления изоляции | 1 | 2011-10-01 | 2011-12-30 | ООО САСКО | 100725.7 | 46442.0113 | 13537.53 | 22806.3448 | 3623.09
пер.Шланговый, 5А | 4 | замер сопротивления изоляции | 1 | 2011-10-01 | 2011-12-30 | ООО САСКО |  |  |  |  | 7237.97
Ракетная, 1 | 4 | замер сопротивления изоляции | 1 | 2011-10-01 | 2011-12-30 | ООО САСКО | 14865.81 | 20158.2936 | 632.88 | 9899.162 | 3623.09
Ракетная, 15 | 4 | замер сопротивления изоляции | 1 | 2011-10-01 | 2011-12-30 | ООО САСКО | 48724.5 | 20000.2031 | 21541.25 | 9821.5283 | 3623.09
Ракетная, 17 | 4 | замер сопротивления изоляции | 1 | 2011-10-01 | 2011-12-30 | ООО САСКО | 26597.5 | 20144.2411 | 17322.49 | 9892.2612 | 3623.09
Ракетная, 2 | 4 | замер сопротивления изоляции | 1 | 2011-10-01 | 2011-12-30 | ООО САСКО | -3861.98 | 19747.2583 | 19851.24 | 9697.3143 | 3623.09
Ракетная, 3 | 4 | замер сопротивления изоляции | 1 | 2011-10-01 | 2011-12-30 | ООО САСКО |  |  |  |  | 3623.09
Ракетная, 4 | 4 | замер сопротивления изоляции | 1 | 2011-10-01 | 2011-12-30 | ООО САСКО | -21580.54 | 20116.1361 | 23950.76 | 9878.4597 | 3623.09
Ракетная, 5 | 4 | замер сопротивления изоляции | 1 | 2011-10-01 | 2011-12-30 | ООО САСКО | -46619.13 | 19947.5063 | 23938.26 | 9795.6504 | 3623.09
Ракетная, 6 | 4 | замер сопротивления изоляции | 1 | 2011-10-01 | 2011-12-30 | ООО САСКО | -102617.27 | 20161.8067 | 431.54 | 10500.941 | 3623.09
Ракетная, 7 | 4 | замер сопротивления изоляции | 1 | 2011-10-01 | 2011-12-30 | ООО САСКО | -27745.45 | 20003.7162 | 16451.66 | 9823.2535 | 3623.09
Ракетная, 8 | 4 | замер сопротивления изоляции | 1 | 2011-10-01 | 2011-12-30 | ООО САСКО | -66461.5 | 19982.6375 | 13195.68 | 9812.9023 | 3623.09
Ракетная, 9 | 4 | замер сопротивления изоляции | 1 | 2011-10-01 | 2011-12-30 | ООО САСКО | -37224.96 | 20126.6755 | 21803.63 | 9883.6353 | 3623.09
Ракетная, 11 | 4 | замер сопротивления изоляции | 1 | 2011-10-01 | 2011-12-30 | ООО САСКО | 848.67 | 19835.0864 | 21535.9 | 9740.4442 | 3623.09
Ракетная, 13 | 4 | замер сопротивления изоляции | 1 | 2011-10-01 | 2011-12-30 | ООО САСКО | -3181.94 | 19873.7307 | 17411.38 | 9759.4213 | 3623.09
Тепличная, 10 | 4 | замер сопротивления изоляции | 1 | 2011-10-01 | 2011-12-30 | ООО САСКО |  |  |  |  | 7237.97
Тепличная, 12 | 4 | замер сопротивления изоляции | 1 | 2011-10-01 | 2011-12-30 | ООО САСКО |  |  |  |  | 7237.97
Тепличная, 1 | 4 | замер сопротивления изоляции | 1 | 2011-10-01 | 2011-12-30 | ООО САСКО | -104994.19 | 18942.4376 | 10336.19 | 9302.0899 | 1811.5
Тепличная, 2 | 4 | замер сопротивления изоляции | 1 | 2011-10-01 | 2011-12-30 | ООО САСКО |  |  |  |  | 1811.5
Тепличная, 3 | 4 | замер сопротивления изоляции | 1 | 2011-10-01 | 2011-12-30 | ООО САСКО | 30192.22 | 18428.4955 | 12128.84 | 9049.7076 | 1811.5
Тепличная, 4 | 4 | замер сопротивления изоляции | 1 | 2011-10-01 | 2011-12-30 | ООО САСКО |  |  |  |  | 1811.5
Тепличная, 5 | 4 | замер сопротивления изоляции | 1 | 2011-10-01 | 2011-12-30 | ООО САСКО | -37866.7 | 18692.8086 | 17288.3 | 9179.5042 | 5426.09
Тепличная, 6 | 4 | замер сопротивления изоляции | 1 | 2011-10-01 | 2011-12-30 | ООО САСКО |  |  |  |  | 7237.97
Тепличная, 7 | 4 | замер сопротивления изоляции | 1 | 2011-10-01 | 2011-12-30 | ООО САСКО |  |  |  |  | 7237.97
Тепличная, 8 | 4 | замер сопротивления изоляции | 1 | 2011-10-01 | 2011-12-30 | ООО САСКО |  |  |  |  | 7237.97
Тепличная, 9 | 4 | замер сопротивления изоляции | 1 | 2011-10-01 | 2011-12-30 | ООО САСКО |  |  |  |  | 12680.5
Тихорецкая, 10 | 4 | замер сопротивления изоляции | 1 | 2011-10-01 | 2011-12-30 | ООО САСКО |  |  |  |  | 10861.07
Тихорецкая, 3 | 4 | замер сопротивления изоляции | 1 | 2011-10-01 | 2011-12-30 | ООО САСКО |  |  |  |  | 10861.07
Тихорецкая, 4 | 4 | замер сопротивления изоляции | 1 | 2011-10-01 | 2011-12-30 | ООО САСКО | -355714.88 | 175118.4305 | 55077.7 | 85995.6578 | 10861.07
Тихорецкая, 8 | 4 | замер сопротивления изоляции | 1 | 2011-10-01 | 2011-12-30 | ООО САСКО |  |  |  |  | 10861.07
Чкалова, 11 | 4 | замер сопротивления изоляции | 1 | 2011-10-01 | 2011-12-30 | ООО САСКО |  |  |  |  | 1811.5
Чкалова, 15 | 4 | замер сопротивления изоляции | 1 | 2011-10-01 | 2011-12-30 | ООО САСКО | -91028.57 | 9777.0183 |  |  | 1811.5
Чкалова, 17 | 4 | замер сопротивления изоляции | 1 | 2011-10-01 | 2011-12-30 | ООО САСКО | -98316.57 | 8114.9603 | 4596.56 | 3985.0252 | 1811.5
Электровозная, 10 | 4 | замер сопротивления изоляции | 1 | 2011-10-01 | 2011-12-30 | ООО САСКО | -27187.24 | 10982.0191 | 7737.57 | 5392.9558 | 1811.5
Электровозная, 4 | 4 | замер сопротивления изоляции | 1 | 2011-10-01 | 2011-12-30 | ООО САСКО | 13746.6 | 10946.8879 | 7536.68 | 5375.7039 | 1811.5
Электровозная, 6 | 4 | замер сопротивления изоляции | 1 | 2011-10-01 | 2011-12-30 | ООО САСКО |  |  |  |  | 1811.5
Электровозная, 8 | 4 | замер сопротивления изоляции | 1 | 2011-10-01 | 2011-12-30 | ООО САСКО | 17710.97 | 11066.334 | 11485.59 |  | 1811.5
Итого: | [10 empty] | 430882.19
ООО Союз Антисептик
Адрес объекта | Квартал выполнения | Виды работ | Объем работ, м2/п.м./шт. | Запланированные сроки выполнения работ (по Договору) |  | Подрядная организация | статья текущего ремонта |  | статья капитального ремонта |  | Запланированная стоимость работ, руб.
|  |  |  | Дата начала работ | Дата окончания работ |  | На счету МКД на 01.01.2011 г., руб. | ожидаемые поступления в 2011 г., руб. | На счету МКД на 01.01.2011 г., руб. | ожидаемые поступления в 2011 г., руб.
Бульвар Мира, 19 | 4 | Огнезащитная обработка | 1060 | 2011-10-01 | 2011-12-30 | ООО Союз Антисептик |  |  |  |  | 37100
Вольская, 16 | 4 | Огнезащитная обработка | 542 | 2011-10-01 | 2011-12-30 | ООО Союз Антисептик |  |  |  |  | 18970
Вольская, 20 | 4 | Огнезащитная обработка | 843 | 2011-10-01 | 2011-12-30 | ООО Союз Антисептик |  |  |  |  | 29505
Вольская, 9 | 4 | Огнезащитная обработка | 547 | 2011-10-01 | 2011-12-30 | ООО Союз Антисептик |  |  |  |  | 19145
Григорьева, 16 | 4 | Огнезащитная обработка | 1247 | 2011-10-01 | 2011-12-30 | ООО Союз Антисептик |  |  |  |  | 43645
Интернациональная, 106 | 4 | Огнезащитная обработка | 321 | 2011-10-01 | 2011-12-30 | ООО Союз Антисептик |  |  |  |  | 11235
Июльских дней, 12 | 4 | Огнезащитная обработка | 745 | 2011-10-01 | 2011-12-30 | ООО Союз Антисептик | 70251.52 | 46596.1939 |  |  | 26075
Июльских дней, 16 | 4 | Огнезащитная обработка | 990 | 2011-10-01 | 2011-12-30 | ООО Союз Антисептик | 159017.91 | 51133.5685 | 16439.61 | 25110.2345 | 34650
Климовская, 86 | 4 | Огнезащитная обработка | 435 | 2011-10-01 | 2011-12-30 | ООО Союз Антисептик | 20356.1 | 35623.1628 | 32664.81 | 17493.5175 | 15225
Мануфактурная, 7 | 4 | Огнезащитная обработка | 1757 | 2011-10-01 | 2011-12-30 | ООО Союз Антисептик |  |  |  |  | 61495
Московское ш., 1а | 4 | Огнезащитная обработка | 212 | 2011-10-01 | 2011-12-30 | ООО Союз Антисептик | 16922.4 | 5961.7679 | 5023.71 | 2927.6539 | 7420
Окт. Революции, 64 | 4 | Огнезащитная обработка | 1824 | 2011-10-01 | 2011-12-30 | ООО Союз Антисептик | 113593.31 | 112428.5066 | 94752.49 | 55210.4274 | 63840
Окт. Революции, 66 | 4 | Огнезащитная обработка | 1461 | 2011-10-01 | 2011-12-30 | ООО Союз Антисептик |  |  |  |  | 51135
пер. Рубо, 1 | 4 | Огнезащитная обработка | 732.2 | 2011-10-01 | 2011-12-30 | ООО Союз Антисептик | 40597.72 | 18141.7616 | 18224.41 | 8908.9008 | 25627
Ярмарочный проезд, 11 | 4 | Огнезащитная обработка | 1060 | 2011-10-01 | 2011-12-30 | ООО Союз Антисептик |  |  |  |  | 37100
Итого: |  |  | 13776.2 | [7 empty] | 482167
ООО Заречьелифтремонт-1
Адрес объекта | Квартал выполнения | Виды работ | Объем работ, м2/п.м./шт. | Запланированные сроки выполнения работ (по Договору) |  | Подрядная организация | статья текущего ремонта |  | статья капитального ремонта |  | Запланированная стоимость работ, руб.
|  |  |  | Дата начала работ | Дата окончания работ |  | На счету МКД на 01.01.2011 г., руб. | ожидаемые поступления в 2011 г., руб. | На счету МКД на 01.01.2011 г., руб. | ожидаемые поступления в 2011 г., руб.
Акимова, 13 | 4 | Ремонт лифтового оборудования | 3 | 2011-10-01 | 2011-12-30 | ООО Заречьелифтремонт-1 |  |  |  |  | 219000
Акимова, 16 | 4 | Ремонт лифтового оборудования | 1 | 2011-10-01 | 2011-12-30 | ООО Заречьелифтремонт-1 |  |  |  |  | 73000
Акимова, 17 | 4 | Ремонт лифтового оборудования | 2 | 2011-10-01 | 2011-12-30 | ООО Заречьелифтремонт-1 |  |  |  |  | 146000
Акимова, 19 | 4 | Ремонт лифтового оборудования | 2 | 2011-10-01 | 2011-12-30 | ООО Заречьелифтремонт-1 |  |  |  |  | 146000
Акимова, 41 | 4 | Ремонт лифтового оборудования | 1 | 2011-10-01 | 2011-12-30 | ООО ЗаречьеЛифтРемонт-1 |  |  |  |  | 73000
Волжская наб., 6 | 4 | Ремонт лифтового оборудования | 2 | 2011-10-01 | 2011-12-30 | ООО Заречьелифтремонт-1 |  |  |  |  | 146000
Есенина, 27 | 4 | Ремонт лифтового оборудования | 1 | 2011-10-01 | 2011-12-30 | ООО Заречьелифтремонт-1 |  |  |  |  | 56000
Есенина, 32 | 4 | Ремонт лифтового оборудования | 3 | 2011-10-01 | 2011-12-30 | ООО Заречьелифтремонт-1 |  |  |  |  | 219000
Есенина, 44 | 4 | Ремонт лифтового оборудования | 4 | 2011-10-01 | 2011-12-30 | ООО Заречьелифтремонт-1 | -135098.99 | 304628.5658 | 88405.71 | 137332.5502 | 224000
Лесной городок, 2 | 4 | Ремонт лифтового оборудования | 6 | 2011-10-01 | 2011-12-30 | ООО Заречьелифтремонт-1 |  |  |  |  | 438000
Пролетарская, 12 | 4 | Ремонт лифтового оборудования | 2 | 2011-10-01 | 2011-12-30 | ООО Заречьелифтремонт-1 |  |  |  |  | 146000
Пролетарская, 12А | 4 | Ремонт лифтового оборудования | 1 | 2011-10-01 | 2011-12-30 | ООО Заречьелифтремонт-1 |  |  |  |  | 73000
Тонкинская, 13 | 4 | Ремонт лифтового оборудования | 2 | 2011-10-01 | 2011-12-30 | ООО Заречьелифтремонт-1 |  |  |  |  | 146000
Тонкинская, 14 | 4 | Ремонт лифтового оборудования | 2 | 2011-10-01 | 2011-12-30 | ООО Заречьелифтремонт-1 |  |  |  |  | 146000
Тонкинская, 15 | 4 | Ремонт лифтового оборудования | 2 | 2011-10-01 | 2011-12-30 | ООО Заречьелифтремонт-1 | -241728.56 | 164265.3268 | 105485.36 | 74054.0408 | 146000
Тонкинская, 17 | 4 | Ремонт лифтового оборудования | 3 | 2011-10-01 | 2011-12-30 | ООО Заречьелифтремонт-1 | -425177.9 | 239253.7107 |  |  | 219000
Итого: |  |  | 37 | [7 empty] | 2616000